## Sheet1
ItemCode | ItemName | LOAI_MHANG_KH | NHOMCHINH_KH | NHOMC1 | NHOMC2 | NHOMC3 | NHOM_LEDSMRT1 | NHOM_SMRTDONLEHT | M_STARTDATE | M_ENDDATE | GTGT_STARTDATE | GTGT_ENDDATE | NCTT | N_SP1 | N_SP2 | N_SP3 | nhom G20 | TTVL
00000001 | Đèn LED Gắn tường GT03 V/5W 3000K | Sản phẩm LED | Sản phẩm LED | LED trang trí | Đèn LED gắn tường | Đèn LED gắn tường |  |  |  |  | 02-06-2020 |  |  | 1- SP Công nghệ nền | Sản phẩm LED nền | Đèn LED chiếu gương, gắn tường
00000002 | Đèn LED Gắn tường GT03 V/5W 5000K | Sản phẩm LED | Sản phẩm LED | LED trang trí | Đèn LED gắn tường | Đèn LED gắn tường |  |  |  |  | 02-06-2020 |  |  | 1- SP Công nghệ nền | Sản phẩm LED nền | Đèn LED chiếu gương, gắn tường
00000004 | Đèn LED Gắn tường GT04 HG/5W 3000K | Sản phẩm LED | Sản phẩm LED | LED trang trí | Đèn LED gắn tường | Đèn LED gắn tường |  |  |  |  | 02-06-2020 |  |  | 1- SP Công nghệ nền | Sản phẩm LED nền | Đèn LED chiếu gương, gắn tường
00000005 | Đèn LED Gắn tường GT04 HG/5W 6500K | Sản phẩm LED | Sản phẩm LED | LED trang trí | Đèn LED gắn tường | Đèn LED gắn tường |  |  |  |  | 02-06-2020 |  |  | 1- SP Công nghệ nền | Sản phẩm LED nền | Đèn LED chiếu gương, gắn tường
00000006 | Đèn LED Gắn tường GT05 T/5W 5000K | Sản phẩm LED | Sản phẩm LED | LED trang trí | Đèn LED gắn tường | Đèn LED gắn tường |  |  |  |  | 02-06-2020 |  |  | 1- SP Công nghệ nền | Sản phẩm LED nền | Đèn LED chiếu gương, gắn tường
00000007 | Đèn LED Gắn tường GT07 5W 3000K | Sản phẩm LED | Sản phẩm LED | LED trang trí | Đèn LED gắn tường | Đèn LED gắn tường |  |  |  |  | 02-06-2020 |  |  | 1- SP Công nghệ nền | Sản phẩm LED nền | Đèn LED chiếu gương, gắn tường
00000009 | Đèn LED Gắn tường GT07 5W 6500K | Sản phẩm LED | Sản phẩm LED | LED trang trí | Đèn LED gắn tường | Đèn LED gắn tường |  |  |  |  | 02-06-2020 |  |  | 1- SP Công nghệ nền | Sản phẩm LED nền | Đèn LED chiếu gương, gắn tường
00000010 | Đèn LED Gắn tường GT07 5W.DA 3000K | Sản phẩm LED | Sản phẩm LED | LED trang trí | Đèn LED gắn tường | Đèn LED gắn tường |  |  |  |  | 02-06-2020 |  |  | 2- SP Chất lượng cao | Sản phẩm CTDA | Sản phẩm CTDA |  | Lop 2: SP CTDA, Plus
00000011 | Đèn LED Gắn tường GT08 5W 3000K | Sản phẩm LED | Sản phẩm LED | LED trang trí | Đèn LED gắn tường | Đèn LED gắn tường |  |  |  |  | 02-06-2020 |  |  | 1- SP Công nghệ nền | Sản phẩm LED nền | Đèn LED chiếu gương, gắn tường
00000012 | Đèn LED Gắn tường GT08 5W 6500K | Sản phẩm LED | Sản phẩm LED | LED trang trí | Đèn LED gắn tường | Đèn LED gắn tường |  |  |  |  | 02-06-2020 |  |  | 1- SP Công nghệ nền | Sản phẩm LED nền | Đèn LED chiếu gương, gắn tường
00000013 | Đèn LED Gắn tường GT12 5W 3000K | Sản phẩm LED | Sản phẩm LED | LED trang trí | Đèn LED gắn tường | Đèn LED gắn tường |  |  |  |  | 02-06-2020 |  |  | 1- SP Công nghệ nền | Sản phẩm LED nền | Đèn LED chiếu gương, gắn tường
00000014 | Đèn LED Gắn tường GT12 5W 6500K | Sản phẩm LED | Sản phẩm LED | LED trang trí | Đèn LED gắn tường | Đèn LED gắn tường |  |  |  |  | 02-06-2020 |  |  | 1- SP Công nghệ nền | Sản phẩm LED nền | Đèn LED chiếu gương, gắn tường
00000015 | Đèn LED Gắn tường GT06 CD/5W 5000K | Sản phẩm LED | Sản phẩm LED | LED trang trí | Đèn LED gắn tường | Đèn LED gắn tường |  |  |  |  | 02-06-2020 |  |  | 1- SP Công nghệ nền | Sản phẩm LED nền | Đèn LED chiếu gương, gắn tường
00000016 | Đèn LED Gắn tường GT04 HG/5W.DA 3000K | Sản phẩm LED | Sản phẩm LED | LED trang trí | Đèn LED gắn tường | Đèn LED gắn tường |  |  |  |  | 02-06-2020 |  |  | 2- SP Chất lượng cao | Sản phẩm CTDA | Sản phẩm CTDA |  | Lop 2: SP CTDA, Plus
00000018 | Đèn LED thả quầy DTQ 01L 200/9W-4000K | Sản phẩm LED | Sản phẩm LED | LED ốp trần | LED trang trí khác | LED trang trí khác |  |  |  |  | 02-06-2020 |  |  | 1- SP Công nghệ nền | SP Khác | SP Khác
00000019 | Đèn LED âm trần D700 DAT 01L 600/50W-4000K | Sản phẩm LED | Sản phẩm LED | LED trang trí | LED trang trí khác | LED trang trí khác |  |  |  |  | 02-06-2020 |  |  | 1- SP Công nghệ nền | SP Khác | SP Khác
00000020 | Đèn LED âm trần D1000 DAT 01L 900/100W-4000K | Sản phẩm LED | Sản phẩm LED | LED trang trí | LED trang trí khác | LED trang trí khác |  |  |  |  | 02-06-2020 |  |  | 1- SP Công nghệ nền | SP Khác | SP Khác
00000021 | Đèn LED âm trần D500 DAT 01L 400/30W-4000K | Sản phẩm LED | Sản phẩm LED | LED trang trí | LED trang trí khác | LED trang trí khác |  |  |  |  | 02-06-2020 |  |  | 1- SP Công nghệ nền | SP Khác | SP Khác
00000022 | Đèn LED nổi trần D900 DAT 01L/100W-4000K | Sản phẩm LED | Sản phẩm LED | LED trang trí | LED trang trí khác | LED trang trí khác |  |  |  |  | 02-06-2020 |  |  | 1- SP Công nghệ nền | SP Khác | SP Khác
00000023 | Đèn LED nổi trần D600 DNT 01L/50W-4000K | Sản phẩm LED | Sản phẩm LED | LED trang trí | LED trang trí khác | LED trang trí khác |  |  |  |  | 02-06-2020 |  |  | 1- SP Công nghệ nền | SP Khác | SP Khác
00000024 | Đèn LED nổi trần D400 DNT 01L/30W-4000K | Sản phẩm LED | Sản phẩm LED | LED trang trí | LED trang trí khác | LED trang trí khác |  |  |  |  | 02-06-2020 |  |  | 1- SP Công nghệ nền | SP Khác | SP Khác
00000025 | B/đèn LED thả trần (BDTT10L 250/9W)-6500K | Sản phẩm LED | Sản phẩm LED | LED ốp trần | LED trang trí khác | LED trang trí khác |  |  |  |  | 02-06-2020 |  |  | 1- SP Công nghệ nền | SP Khác | SP Khác
00000026 | Bộ đèn LED thả trần BD TT03L 90 7w OPA vàng | Sản phẩm LED | Sản phẩm LED | LED ốp trần | LED trang trí khác | LED trang trí khác |  |  |  |  | 02-06-2020 |  |  | 1- SP Công nghệ nền | SP Khác | SP Khác
00000028 | Đèn LED trồng rau TRR01 1200/25W 30B/70R | Sản phẩm LED | Sản phẩm LED | Đèn LED nông, ngư nghiệp | LED Nông nghiệp | LED Nông nghiệp |  |  |  |  | 02-06-2020 |  |  | 2- SP Chất lượng cao | Đèn LED tiên tiến | Các sản phẩm NNCNC
00000029 | Đèn LED trồng rau TRR01 1200/25W 40B/60R | Sản phẩm LED | Sản phẩm LED | Đèn LED nông, ngư nghiệp | LED Nông nghiệp | LED Nông nghiệp |  |  |  |  | 02-06-2020 |  |  | 2- SP Chất lượng cao | Đèn LED tiên tiến | Các sản phẩm NNCNC
00000031 | Đèn LED trồng rau (LED TRR 25W 120/WR) | Sản phẩm LED | Sản phẩm LED | Đèn LED nông, ngư nghiệp | LED Nông nghiệp | LED Nông nghiệp |  |  |  |  | 02-06-2020 |  |  | 2- SP Chất lượng cao | Đèn LED tiên tiến | Các sản phẩm NNCNC
00000032 | Đèn LED trồng rau (LED TRR 25W RBW R660 HV) | Sản phẩm LED | Sản phẩm LED | Đèn LED nông, ngư nghiệp | LED Nông nghiệp | LED Nông nghiệp |  |  |  |  | 02-06-2020 |  |  | 2- SP Chất lượng cao | Đèn LED tiên tiến | Các sản phẩm NNCNC
00000033 | Đèn LED TRR 120/25W-100% BLUE | Sản phẩm LED | Sản phẩm LED | Đèn LED nông, ngư nghiệp | LED Nông nghiệp | LED Nông nghiệp |  |  |  |  | 02-06-2020 |  |  | 2- SP Chất lượng cao | Đèn LED tiên tiến | Các sản phẩm NNCNC
00000034 | Đèn LED TRR 120/25W-100% RED | Sản phẩm LED | Sản phẩm LED | Đèn LED nông, ngư nghiệp | LED Nông nghiệp | LED Nông nghiệp |  |  |  |  | 02-06-2020 |  |  | 2- SP Chất lượng cao | Đèn LED tiên tiến | Các sản phẩm NNCNC
00000035 | Đèn LED nuôi tảo (T25W 120/BR) | Sản phẩm LED | Sản phẩm LED | Đèn LED nông, ngư nghiệp | LED Nông nghiệp | LED Nông nghiệp |  |  |  |  | 02-06-2020 |  |  | 2- SP Chất lượng cao | Đèn LED tiên tiến | Các sản phẩm NNCNC
00000037 | Đèn LED Chiếu Boong CB02 50W 5000K | Sản phẩm LED | Sản phẩm LED | Đèn LED nông, ngư nghiệp | LED Ngư nghiệp | LED Ngư nghiệp |  |  |  |  | 02-06-2020 |  |  | 2- SP Chất lượng cao | Đèn LED tiên tiến | Các sản phẩm NNCNC
00000038 | Đèn LED Chiếu Boong CB02 50W Green | Sản phẩm LED | Sản phẩm LED | Đèn LED nông, ngư nghiệp | LED Ngư nghiệp | LED Ngư nghiệp |  |  |  |  | 02-06-2020 |  |  | 2- SP Chất lượng cao | Đèn LED tiên tiến | Các sản phẩm NNCNC
00000039 | Đèn LED Chiếu Boong CB02 100W 5000K | Sản phẩm LED | Sản phẩm LED | Đèn LED nông, ngư nghiệp | LED Ngư nghiệp | LED Ngư nghiệp |  |  | 2023-04-04 | 2024-12-31 | 2023-04-04 |  |  | 2- SP Chất lượng cao | Đèn LED tiên tiến | Các sản phẩm NNCNC
00000040 | Đèn LED Chiếu Boong CB02 150W 5000K | Sản phẩm LED | Sản phẩm LED | Đèn LED nông, ngư nghiệp | LED Ngư nghiệp | LED Ngư nghiệp |  |  | 2023-07-25 | 2024-12-31 | 2023-07-25 |  |  | 2- SP Chất lượng cao | Đèn LED tiên tiến | Các sản phẩm NNCNC
00000041 | Đèn LED Đánh cá DC03 150W 5000K | Sản phẩm LED | Sản phẩm LED | Đèn LED nông, ngư nghiệp | LED Ngư nghiệp | LED Ngư nghiệp |  |  |  |  | 02-06-2020 |  |  | 2- SP Chất lượng cao | Đèn LED tiên tiến | Các sản phẩm NNCNC
00000042 | Đèn LED Đánh cá DC04 200W 3000K | Sản phẩm LED | Sản phẩm LED | Đèn LED nông, ngư nghiệp | LED Ngư nghiệp | LED Ngư nghiệp |  |  |  |  | 02-06-2020 |  |  | 2- SP Chất lượng cao | Đèn LED tiên tiến | Các sản phẩm NNCNC
00000044 | Đèn LED Đánh cá DC04 200W 5000K | Sản phẩm LED | Sản phẩm LED | Đèn LED nông, ngư nghiệp | LED Ngư nghiệp | LED Ngư nghiệp |  |  |  |  | 02-06-2020 |  |  | 2- SP Chất lượng cao | Đèn LED tiên tiến | Các sản phẩm NNCNC
00000045 | Đèn LED Đánh cá DC04 300W 3000K | Sản phẩm LED | Sản phẩm LED | Đèn LED nông, ngư nghiệp | LED Ngư nghiệp | LED Ngư nghiệp |  |  |  |  | 02-06-2020 |  |  | 2- SP Chất lượng cao | Đèn LED tiên tiến | Các sản phẩm NNCNC
00000046 | Đèn LED Đánh cá DC04 300W 4000K | Sản phẩm LED | Sản phẩm LED | Đèn LED nông, ngư nghiệp | LED Ngư nghiệp | LED Ngư nghiệp |  |  |  |  | 02-06-2020 |  |  | 2- SP Chất lượng cao | Đèn LED tiên tiến | Các sản phẩm NNCNC
00000047 | Đèn LED Đánh cá DC04 300W 5000K | Sản phẩm LED | Sản phẩm LED | Đèn LED nông, ngư nghiệp | LED Ngư nghiệp | LED Ngư nghiệp |  |  |  |  | 02-06-2020 |  |  | 2- SP Chất lượng cao | Đèn LED tiên tiến | Các sản phẩm NNCNC
00000048 | Đèn LED Đánh cá DC04 400W 3000K | Sản phẩm LED | Sản phẩm LED | Đèn LED nông, ngư nghiệp | LED Ngư nghiệp | LED Ngư nghiệp |  |  |  |  | 02-06-2020 |  |  | 2- SP Chất lượng cao | Đèn LED tiên tiến | Các sản phẩm NNCNC
00000049 | Đèn LED Đánh cá DC04 400W 4000K | Sản phẩm LED | Sản phẩm LED | Đèn LED nông, ngư nghiệp | LED Ngư nghiệp | LED Ngư nghiệp |  |  |  |  | 02-06-2020 |  |  | 2- SP Chất lượng cao | Đèn LED tiên tiến | Các sản phẩm NNCNC
00000050 | Đèn LED Đánh cá DC04 400W 5000K | Sản phẩm LED | Sản phẩm LED | Đèn LED nông, ngư nghiệp | LED Ngư nghiệp | LED Ngư nghiệp |  |  |  |  | 02-06-2020 |  |  | 2- SP Chất lượng cao | Đèn LED tiên tiến | Các sản phẩm NNCNC
00000051 | Đèn LED Đánh cá pha xúc DCPX04 300W 3000K | Sản phẩm LED | Sản phẩm LED | Đèn LED nông, ngư nghiệp | LED Ngư nghiệp | LED Ngư nghiệp |  |  |  |  | 02-06-2020 |  |  | 2- SP Chất lượng cao | Đèn LED tiên tiến | Các sản phẩm NNCNC
00000056 | Đèn LED Thả chìm TC01 600W 4000K | Sản phẩm LED | Sản phẩm LED | Đèn LED nông, ngư nghiệp | LED Ngư nghiệp | LED Ngư nghiệp |  |  |  |  | 02-06-2020 |  |  | 2- SP Chất lượng cao | Đèn LED tiên tiến | Các sản phẩm NNCNC
00000058 | Đèn LED Câu mực CM01 50W 5000K | Sản phẩm LED | Sản phẩm LED | Đèn LED nông, ngư nghiệp | LED Ngư nghiệp | LED Ngư nghiệp |  |  |  |  | 02-06-2020 |  |  | 2- SP Chất lượng cao | Đèn LED tiên tiến | Các sản phẩm NNCNC
00000059 | Đèn LED Câu mực CM01 50W Green | Sản phẩm LED | Sản phẩm LED | Đèn LED nông, ngư nghiệp | LED Ngư nghiệp | LED Ngư nghiệp |  |  |  |  | 02-06-2020 |  |  | 2- SP Chất lượng cao | Đèn LED tiên tiến | Các sản phẩm NNCNC
00000060 | Đèn LED Câu mực CM01 50W 6500K | Sản phẩm LED | Sản phẩm LED | Đèn LED nông, ngư nghiệp | LED Ngư nghiệp | LED Ngư nghiệp |  |  |  |  | 02-06-2020 |  |  | 2- SP Chất lượng cao | Đèn LED tiên tiến | Các sản phẩm NNCNC
00000061 | Đèn LED Câu mực CM01 50W 4000K | Sản phẩm LED | Sản phẩm LED | Đèn LED nông, ngư nghiệp | LED Ngư nghiệp | LED Ngư nghiệp |  |  |  |  | 02-06-2020 |  |  | 2- SP Chất lượng cao | Đèn LED tiên tiến | Các sản phẩm NNCNC
00000062 | Đèn LED Bè B04 150W 5000K | Sản phẩm LED | Sản phẩm LED | Đèn LED nông, ngư nghiệp | LED Ngư nghiệp | LED Ngư nghiệp |  |  |  |  | 02-06-2020 |  |  | 2- SP Chất lượng cao | Đèn LED tiên tiến | Các sản phẩm NNCNC
00000063 | Đèn LED Câu mực CM01 100W 4000K | Sản phẩm LED | Sản phẩm LED | Đèn LED nông, ngư nghiệp | LED Ngư nghiệp | LED Ngư nghiệp |  |  |  |  | 02-06-2020 |  |  | 2- SP Chất lượng cao | Đèn LED tiên tiến | Các sản phẩm NNCNC
00000064 | Đèn LED Câu mực CM01 100W 5000K | Sản phẩm LED | Sản phẩm LED | Đèn LED nông, ngư nghiệp | LED Ngư nghiệp | LED Ngư nghiệp |  |  |  |  | 02-06-2020 |  |  | 2- SP Chất lượng cao | Đèn LED tiên tiến | Các sản phẩm NNCNC
00000069 | Đèn LED Chiếu mạn CM01 100W 6500K | Sản phẩm LED | Sản phẩm LED | Đèn LED nông, ngư nghiệp | LED Ngư nghiệp | LED Ngư nghiệp |  |  | 02-06-2020 | 31-12-2021 | 02-06-2020 |  |  | 2- SP Chất lượng cao | Đèn LED tiên tiến | Các sản phẩm NNCNC
00000070 | Đèn LED Chiếu mạn CM01 150W 6500K | Sản phẩm LED | Sản phẩm LED | Đèn LED nông, ngư nghiệp | LED Ngư nghiệp | LED Ngư nghiệp |  |  | 02-06-2020 | 31-12-2021 | 02-06-2020 |  |  | 2- SP Chất lượng cao | Đèn LED tiên tiến | Các sản phẩm NNCNC
00000072 | Đèn LED Đánh cá DC04 400W NA 4000K | Sản phẩm LED | Sản phẩm LED | Đèn LED nông, ngư nghiệp | LED Ngư nghiệp | LED Ngư nghiệp |  |  |  |  | 02-06-2020 |  |  | 2- SP Chất lượng cao | Đèn LED tiên tiến | Các sản phẩm NNCNC
00000073 | Đèn LED NCM01 1400/16W 3000K | Sản phẩm LED | Sản phẩm LED | Đèn LED nông, ngư nghiệp | LED Nông nghiệp | LED Nông nghiệp |  |  |  |  | 02-06-2020 |  |  | 2- SP Chất lượng cao | Đèn LED tiên tiến | Các sản phẩm NNCNC
00000074 | Đèn LED NCM01 1200/16W 6500K | Sản phẩm LED | Sản phẩm LED | Đèn LED nông, ngư nghiệp | LED Nông nghiệp | LED Nông nghiệp |  |  |  |  | 02-06-2020 |  |  | 2- SP Chất lượng cao | Đèn LED tiên tiến | Các sản phẩm NNCNC
00000075 | Đèn LED NCM01 1200/18W 3000K | Sản phẩm LED | Sản phẩm LED | Đèn LED nông, ngư nghiệp | LED Nông nghiệp | LED Nông nghiệp |  |  |  |  | 02-06-2020 |  |  | 2- SP Chất lượng cao | Đèn LED tiên tiến | Các sản phẩm NNCNC
00000077 | Đèn LED NCM02 1200/10W 3000K | Sản phẩm LED | Sản phẩm LED | Đèn LED nông, ngư nghiệp | LED Nông nghiệp | LED Nông nghiệp |  |  |  |  | 02-06-2020 |  |  | 2- SP Chất lượng cao | Đèn LED tiên tiến | Các sản phẩm NNCNC
00000078 | Đèn LED NCM02 1200/16W 6500K | Sản phẩm LED | Sản phẩm LED | Đèn LED nông, ngư nghiệp | LED Nông nghiệp | LED Nông nghiệp |  |  |  |  | 02-06-2020 |  |  | 2- SP Chất lượng cao | Đèn LED tiên tiến | Các sản phẩm NNCNC
00000079 | Đèn LED NCM02.DIM 1200/16W 6500K | Sản phẩm LED | Sản phẩm LED | Đèn LED nông, ngư nghiệp | LED Nông nghiệp | LED Nông nghiệp | Nhóm SP Smart | Smart đơn lẻ |  |  | 02-06-2020 |  |  | 2- SP Chất lượng cao | Đèn LED tiên tiến | Các sản phẩm NNCNC
00000080 | Đèn LED NCM02 1200/16W 3000K | Sản phẩm LED | Sản phẩm LED | Đèn LED nông, ngư nghiệp | LED Nông nghiệp | LED Nông nghiệp |  |  |  |  | 02-06-2020 |  |  | 2- SP Chất lượng cao | Đèn LED tiên tiến | Các sản phẩm NNCNC
00000081 | Đèn LED NCM02 600/10W 6500K | Sản phẩm LED | Sản phẩm LED | Đèn LED nông, ngư nghiệp | LED Nông nghiệp | LED Nông nghiệp | [7 empty] | 2- SP Chất lượng cao | Đèn LED tiên tiến | Các sản phẩm NNCNC
00000082 | Đèn LED NCM02 600/10W 3000K | Sản phẩm LED | Sản phẩm LED | Đèn LED nông, ngư nghiệp | LED Nông nghiệp | LED Nông nghiệp | [7 empty] | 2- SP Chất lượng cao | Đèn LED tiên tiến | Các sản phẩm NNCNC
00000084 | Đèn LED NCM 16W 120/WR | Sản phẩm LED | Sản phẩm LED | Đèn LED nông, ngư nghiệp | LED Nông nghiệp | LED Nông nghiệp |  |  |  |  | 02-06-2020 |  |  | 2- SP Chất lượng cao | Đèn LED tiên tiến | Các sản phẩm NNCNC
00000087 | Đèn bẫy côn trùng D CT 01L/15W- á/s xanh | Sản phẩm LED | Sản phẩm LED | TBĐ & CKĐT | TBĐ & CKĐT | Đèn bắt muỗi, VBM |  |  |  |  | 02-06-2020 |  |  | 2- SP Chất lượng cao | Đèn LED tiên tiến | Đèn bắt muỗi
00000088 | Đèn LED âm đất 12W (D AD01L/12W)-Trắng | Sản phẩm LED | Sản phẩm LED | SP LED khác | SP LED khác | SP LED khác | [7 empty] | 1- SP Công nghệ nền | SP Khác | SP Khác
00000089 | Đèn LED âm đất 12W (D AD01L/12W)-vàng | Sản phẩm LED | Sản phẩm LED | SP LED khác | SP LED khác | SP LED khác | [7 empty] | 1- SP Công nghệ nền | SP Khác | SP Khác
00000090 | Đèn LED âm đất 3W (D AD01L/3W) - vàng | Sản phẩm LED | Sản phẩm LED | SP LED khác | SP LED khác | SP LED khác | [7 empty] | 1- SP Công nghệ nền | SP Khác | SP Khác
00000091 | Đèn Led âm đất 12w(D AD02L/12w) - 3000K | Sản phẩm LED | Sản phẩm LED | SP LED khác | SP LED khác | SP LED khác | [7 empty] | 1- SP Công nghệ nền | SP Khác | SP Khác
00000092 | LED thanh T01 24VDC 100/14W.GO - 4000K | Sản phẩm LED | Sản phẩm LED | SP LED khác | SP LED khác | SP LED khác |  |  | 27-03-2022 | 31-12-2022 | 27-03-2022 |  |  | 1- SP Công nghệ nền | SP Khác | SP Khác
00000094 | Bộ phụ kiện đèn Led Panel vuông 36w S | Sản phẩm LED | Sản phẩm khác | Bộ phụ kiện | Bộ phụ kiện | Bộ phụ kiện | [7 empty] | 1- SP Công nghệ nền | SP Khác | SP Khác
00000095 | Bộ phụ kiện tai treo Panel | Sản phẩm LED | Sản phẩm khác | Bộ phụ kiện | Bộ phụ kiện | Bộ phụ kiện | [7 empty] | 1- SP Công nghệ nền | SP Khác | SP Khác
00000096 | Đầu đèn chuyển từ E27 sang E40 | Sản phẩm LED | Sản phẩm LED | TBĐ & CKĐT | TBĐ & CKĐT | Đui đèn phổ thông | [7 empty] | 1- SP Công nghệ nền | Thiết bị điện | Đui đèn, phích cắm
00000097 | Khung treo bộ đèn LED M15L 60x60 | Sản phẩm LED | Sản phẩm LED | SP LED khác | SP LED khác | SP LED khác |  |  |  |  | 02-06-2020 |  |  | 1- SP Công nghệ nền | Sản phẩm LED nền | Bộ đèn dạng thẳng
00000098 | Khung treo đèn Panel âm trần 15x120 | Sản phẩm LED | Sản phẩm LED | SP LED khác | SP LED khác | SP LED khác |  |  |  |  | 02-06-2020 |  |  | 1- SP Công nghệ nền | SP Khác | SP Khác
00000099 | Khung treo đèn Panel âm trần 60x120 | Sản phẩm LED | Sản phẩm LED | SP LED khác | SP LED khác | SP LED khác |  |  |  |  | 02-06-2020 |  |  | 1- SP Công nghệ nền | SP Khác | SP Khác
00000100 | Thanh đỡ đèn Led M15L 60x60 | Sản phẩm LED | Sản phẩm LED | SP LED khác | SP LED khác | SP LED khác | [7 empty] | 1- SP Công nghệ nền | Sản phẩm LED nền | Bộ đèn dạng thẳng
00000102 | Bóng 220V-40W xoáy | Sản phẩm khác | Bóng đèn tròn | Bóng A60 | Bóng A60 | Bóng A60 | [7 empty] | 1- SP Công nghệ nền | SP Khác | SP Khác
00000105 | Bóng 220V-60W nấm A50 | Sản phẩm khác | Bóng đèn tròn | Bóng nấm | Bóng nấm | Bóng nấm | [7 empty] | 1- SP Công nghệ nền | SP Khác | SP Khác
00000108 | Bóng 220V-60W xoáy nấm A50 | Sản phẩm khác | Bóng đèn tròn | Bóng nấm | Bóng nấm | Bóng nấm | [7 empty] | 1- SP Công nghệ nền | SP Khác | SP Khác
00000109 | Đèn huỳnh quangT8-18W GALAXY(S)DL | Sản phẩm khác | Đèn Huỳnh quang | Bóng HQ T8 | HQ T8 - 0,6m | HQ T8 - 0,6m | [7 empty] | 1- SP Công nghệ nền | SP Khác | SP Khác
00000110 | Đèn huỳnh quangT8-18W GALAXY(S)SL | Sản phẩm khác | Đèn Huỳnh quang | Bóng HQ T8 | HQ T8 - 0,6m | HQ T8 - 0,6m | [7 empty] | 1- SP Công nghệ nền | SP Khác | SP Khác
00000114 | Đèn huỳnh quang T8-18W-RED | Sản phẩm khác | Đèn Huỳnh quang | Bóng HQ T8 | HQ T8 - 0,6m màu | HQ T8 - 0,6m màu | [7 empty] | 1- SP Công nghệ nền | SP Khác | SP Khác
00000119 | Đèn huỳnh quangT8-36W GALAXY(S)SL | Sản phẩm khác | Đèn Huỳnh quang | Bóng HQ T8 | HQ T8 - 1,2m | HQ T8 - 1,2m | [7 empty] | 1- SP Công nghệ nền | SP Khác | SP Khác
00000124 | Đèn huỳnh quang T8-36W-RED | Sản phẩm khác | Đèn Huỳnh quang | Bóng HQ T8 | HQ T8 - 1,2m màu | HQ T8 - 1,2m màu | [7 empty] | 1- SP Công nghệ nền | SP Khác | SP Khác
00000134 | Đèn huỳnh quang 40W | Sản phẩm khác | Đèn Huỳnh quang | Bóng HQ T10 | HQ T10 - 1,2m | HQ T10 - 1,2m | [7 empty] | 1- SP Công nghệ nền | SP Khác | SP Khác
00000140 | Bộ đèn HQ T8-18W(ĐĐT-18W/01) | Sản phẩm khác | Bộ đèn HQ | Bộ đèn T8 | Bộ đèn T8 | Bộ đèn T8 | [7 empty] | 1- SP Công nghệ nền | SP Khác | SP Khác
00000141 | Bộ đèn HQ T8-18W(ĐĐT-18W/01)SL | Sản phẩm khác | Bộ đèn HQ | Bộ đèn T8 | Bộ đèn T8 | Bộ đèn T8 | [7 empty] | 1- SP Công nghệ nền | SP Khác | SP Khác
00000142 | Bộ đèn HQ T8-18Wx1 M9GS-balát đ/tử | Sản phẩm khác | Bộ đèn HQ | Bộ đèn T8 | Bộ đèn T8 | Bộ đèn T8 | [7 empty] | 1- SP Công nghệ nền | SP Khác | SP Khác
00000143 | Bộ cần treo 0,5m đèn CSLH 120/20W | Sản phẩm LED | Sản phẩm khác | Bộ phụ kiện | Bộ phụ kiện | Bộ phụ kiện | [7 empty] | 1- SP Công nghệ nền | SP Khác | SP Khác
00000144 | Bộ cần treo 0,6m đèn CSLH 120/20W | Sản phẩm LED | Sản phẩm khác | Bộ phụ kiện | Bộ phụ kiện | Bộ phụ kiện | [7 empty] | 1- SP Công nghệ nền | SP Khác | SP Khác
00000145 | Bộ cần treo 0,9m đèn CSLH 120/20W | Sản phẩm LED | Sản phẩm khác | Bộ phụ kiện | Bộ phụ kiện | Bộ phụ kiện | [7 empty] | 1- SP Công nghệ nền | SP Khác | SP Khác
00000146 | Kích điện dùng cho bộ đèn cao áp | Sản phẩm khác | Sản phẩm khác | Bộ phụ kiện | Bộ phụ kiện | Bộ phụ kiện | [7 empty] | 1- SP Công nghệ nền | SP Khác | SP Khác
00000147 | Đèn HQ chống ẩm T8 H22 D LN CA/36Wx1 | Sản phẩm khác | Bộ đèn HQ | Bộ đèn khác | Bộ đèn khác | Bộ đèn khác |  |  |  |  | 02-06-2020 |  |  | 1- SP Công nghệ nền | SP Khác | SP Khác
00000150 | Bóng đèn CFL 3UT4 20W IP65 E27 2700K C.ẩm | Sản phẩm khác | Đèn Compact | Compact U CS thấp | Compact U CS thấp | Compact U CS thấp | [7 empty] | 1- SP Công nghệ nền | SP Khác | SP Khác
00000159 | Bóng đèn CFL 3U T4 20W H8 E27 6500K | Sản phẩm khác | Đèn Compact | Compact U CS thấp | Compact U CS thấp | Compact U CS thấp | [7 empty] | 1- SP Công nghệ nền | SP Khác | SP Khác
00000161 | Bóng đèn CFL 3U T4 15W H8 E27 6500K MN | Sản phẩm khác | Đèn Compact | Compact U CS thấp | Compact U CS thấp | Compact U CS thấp | [7 empty] | 1- SP Công nghệ nền | SP Khác | SP Khác
00000162 | Bóng đèn CFL 3U T4 20W H8 E27 6500K MN | Sản phẩm khác | Đèn Compact | Compact U CS thấp | Compact U CS thấp | Compact U CS thấp | [7 empty] | 1- SP Công nghệ nền | SP Khác | SP Khác
00000164 | Đèn HQ Compact T3-2U 5W Galaxy E6500K | Sản phẩm khác | Đèn Compact | Compact U CS thấp | Compact U CS thấp | Compact U CS thấp | [7 empty] | 1- SP Công nghệ nền | SP Khác | SP Khác
00000165 | Đèn HQ Compact T3-3U 14W Galaxy E6500K | Sản phẩm khác | Đèn Compact | Compact U CS thấp | Compact U CS thấp | Compact U CS thấp | [7 empty] | 1- SP Công nghệ nền | SP Khác | SP Khác
00000168 | Đèn HQ Compact 1U-11W-2700oK(FSD-11-G23) | Sản phẩm khác | Đèn Compact | Compact U CS thấp | Compact U CS thấp | Compact U CS thấp | [7 empty] | 1- SP Công nghệ nền | SP Khác | SP Khác
00000169 | Đèn HQ Compact 1U-11W-6500oK(FSD-11-G23) | Sản phẩm khác | Đèn Compact | Compact U CS thấp | Compact U CS thấp | Compact U CS thấp | [7 empty] | 1- SP Công nghệ nền | SP Khác | SP Khác
00000170 | Bóng đèn CFL 4UT5 40W.S H8 E27 6500K | Sản phẩm khác | Đèn Compact | Compact U CSC | Compact U CSC | Compact U CSC | [7 empty] | 1- SP Công nghệ nền | SP Khác | SP Khác
00000171 | Bóng đèn CFL 4UT5 50W.S H8 E27 6500K | Sản phẩm khác | Đèn Compact | Compact U CSC | Compact U CSC | Compact U CSC | [7 empty] | 1- SP Công nghệ nền | SP Khác | SP Khác
00000180 | Bóng đèn CFL HST5 50W.S H8 E27 6500K | Sản phẩm khác | Đèn Compact | Compact xoắn | Compact xoắn | Compact xoắn | [7 empty] | 1- SP Công nghệ nền | SP Khác | SP Khác
00000184 | Đèn bàn bảo vệ thị lực RD-RL-01 2700K | Sản phẩm khác | Đèn Compact | Đèn bàn bóng CFL | Đèn bàn bóng CFL | Đèn bàn bóng CFL | [7 empty] | 1- SP Công nghệ nền | SP Khác | SP Khác
00000185 | Bộ đèn ốp trần 15W (CL 04 15 3U T3) | Sản phẩm khác | Đèn Compact | Bộ ốp trần CFL | Bộ ốp trần CFL | Bộ ốp trần CFL |  |  |  |  | 02-06-2020 |  |  | 1- SP Công nghệ nền | SP Khác | SP Khác
00000186 | Đui đèn cài B22 | Sản phẩm LED | Sản phẩm LED | TBĐ & CKĐT | TBĐ & CKĐT | Đui đèn phổ thông | [7 empty] | 1- SP Công nghệ nền | Thiết bị điện | Đui đèn, phích cắm
00000187 | Đui đèn chống thấm nước E27 IP54 | Sản phẩm LED | Sản phẩm LED | TBĐ & CKĐT | TBĐ & CKĐT | Đui đèn phổ thông | [7 empty] | 1- SP Công nghệ nền | Thiết bị điện | Đui đèn, phích cắm
00000188 | Đui đèn xoáy E27 | Sản phẩm LED | Sản phẩm LED | TBĐ & CKĐT | TBĐ & CKĐT | Đui đèn phổ thông | [7 empty] | 1- SP Công nghệ nền | Thiết bị điện | Đui đèn, phích cắm
00000189 | ổ cắm diđộng đanăng(OCDĐ-01)15A-250V | Sản phẩm LED | Sản phẩm LED | TBĐ & CKĐT | TBĐ & CKĐT | Ổ cắm đa năng | [7 empty] | 1- SP Công nghệ nền | Thiết bị điện | Ổ cắm, công tắc
00000191 | ổ cắm đôi (2chân+3chân) 13A-250V | Sản phẩm LED | Sản phẩm LED | TBĐ & CKĐT | TBĐ & CKĐT | Ổ cắm đa năng | [7 empty] | 1- SP Công nghệ nền | Thiết bị điện | Ổ cắm, công tắc
00000192 | ổ cắm đôi 10A-250V | Sản phẩm LED | Sản phẩm LED | TBĐ & CKĐT | TBĐ & CKĐT | Ổ cắm đa năng | [7 empty] | 1- SP Công nghệ nền | Thiết bị điện | Ổ cắm, công tắc
00000193 | ổ cắm đơn 10A-250V | Sản phẩm LED | Sản phẩm LED | TBĐ & CKĐT | TBĐ & CKĐT | Ổ cắm đa năng | [7 empty] | 1- SP Công nghệ nền | Thiết bị điện | Ổ cắm, công tắc
00000194 | Công tắc và ổcắm 2 chân 10A-250V | Sản phẩm LED | Sản phẩm LED | TBĐ & CKĐT | TBĐ & CKĐT | Công tắc | [7 empty] | 1- SP Công nghệ nền | Thiết bị điện | Ổ cắm, công tắc
00000195 | Công tắc và ổcắm 3 chân 15A-250V(S9UK) | Sản phẩm LED | Sản phẩm LED | TBĐ & CKĐT | TBĐ & CKĐT | Công tắc | [7 empty] | 1- SP Công nghệ nền | Thiết bị điện | Ổ cắm, công tắc
00000196 | Ổ cắm kéo dài 10A/3M | Sản phẩm LED | Sản phẩm LED | TBĐ & CKĐT | TBĐ & CKĐT | Ổ cắm đa năng | [7 empty] | 1- SP Công nghệ nền | Thiết bị điện | Ổ cắm, công tắc
00000197 | Ổ cắm kéo dài 10A/5M | Sản phẩm LED | Sản phẩm LED | TBĐ & CKĐT | TBĐ & CKĐT | Ổ cắm đa năng | [7 empty] | 1- SP Công nghệ nền | Thiết bị điện | Ổ cắm, công tắc
00000199 | Vật tư xuất bán | Sản phẩm khác | Sản phẩm khác | Sản phẩm khác | Sản phẩm khác | Sản phẩm khác | [7 empty] | 1- SP Công nghệ nền | SP Khác | SP Khác
00000200 | Bóng đèn CFL 3UT4 25W H8 E27 6500K | Sản phẩm khác | Đèn Compact | Compact U CSC | Compact U CSC | Compact U CSC | [7 empty] | 1- SP Công nghệ nền | SP Khác | SP Khác
00000203 | Đèn LED NCM 1200/16W WBU | Sản phẩm LED | Sản phẩm LED | Đèn LED nông, ngư nghiệp | LED Nông nghiệp | LED Nông nghiệp |  |  |  |  | 02-06-2020 |  |  | 2- SP Chất lượng cao | Đèn LED tiên tiến | Các sản phẩm NNCNC
00000204 | Đèn LED NCM 1200/25W WBU | Sản phẩm LED | Sản phẩm LED | Đèn LED nông, ngư nghiệp | LED Nông nghiệp | LED Nông nghiệp |  |  |  |  | 02-06-2020 |  |  | 2- SP Chất lượng cao | Đèn LED tiên tiến | Các sản phẩm NNCNC
00000207 | Bộ công son CSBA 120/18W loại 0,4m | Sản phẩm LED | Sản phẩm khác | Bộ phụ kiện | Bộ phụ kiện | Bộ phụ kiện | [7 empty] | 1- SP Công nghệ nền | SP Khác | SP Khác
00000208 | Bộ công son CSBA 120/18W loại 0,8m | Sản phẩm LED | Sản phẩm khác | Bộ phụ kiện | Bộ phụ kiện | Bộ phụ kiện | [7 empty] | 1- SP Công nghệ nền | SP Khác | SP Khác
00000210 | B/đèn LED thả trần (BDTT01L 240/9W) 6500K | Sản phẩm LED | Sản phẩm LED | LED ốp trần | LED trang trí khác | LED trang trí khác |  |  |  |  | 02-06-2020 |  |  | 1- SP Công nghệ nền | SP Khác | SP Khác
00000211 | B/đèn LED thả trần (BDTT02L 220/9W) 6500K | Sản phẩm LED | Sản phẩm LED | LED ốp trần | LED trang trí khác | LED trang trí khác |  |  |  |  | 02-06-2020 |  |  | 1- SP Công nghệ nền | SP Khác | SP Khác
00000212 | Đèn huỳnh quang FL T8-36W NN-30 | Sản phẩm khác | Đèn Huỳnh quang | Bóng HQ T8 | HQ T8 - 1,2m | HQ T8 - 1,2m | [7 empty] | 1- SP Công nghệ nền | SP Khác | SP Khác
00000213 | FL T8 36W 12000K - HIKARI | Sản phẩm khác | Đèn Huỳnh quang | Bóng HQ T8 | HQ T8 - 1,2m | HQ T8 - 1,2m | [6 empty] | XK | 1- SP Công nghệ nền | SP Khác | SP Khác
00000214 | FL T10 40W 6500K - HIKARI | Sản phẩm khác | Đèn Huỳnh quang | Bóng HQ T10 | HQ T10 - 1,2m | HQ T10 - 1,2m | [7 empty] | 1- SP Công nghệ nền | SP Khác | SP Khác
00000215 | Bộ đèn ốp trần 28W (CL-03-28) | Sản phẩm khác | Đèn Compact | Bộ ốp trần CFL | Bộ ốp trần CFL | Bộ ốp trần CFL | [7 empty] | 1- SP Công nghệ nền | SP Khác | SP Khác
00000216 | WS3-CL02/50w - 6500K | Sản phẩm LED | Sản phẩm LED | LED ốp trần | LED ốp trần | LED ốp trần | [7 empty] | 1- SP Công nghệ nền | SP Khác | SP Khác
00000217 | WS5-CL03/10w - 6500K | Sản phẩm LED | Sản phẩm LED | LED ốp trần | LED ốp trần | LED ốp trần | [7 empty] | 1- SP Công nghệ nền | SP Khác | SP Khác
00000218 | Bộ đèn ốp trần LED (LED CL-01) 8W-Trắng | Sản phẩm LED | Sản phẩm LED | LED ốp trần | Ốp trần 1 màu AS | Ốp trần khác |  |  |  |  | 02-06-2020 |  |  | 1- SP Công nghệ nền | Sản phẩm LED nền | Đèn LED ốp trần
00000219 | Bộ đèn ốp trần LED (LED CL-02) 9W-Trắng | Sản phẩm LED | Sản phẩm LED | LED ốp trần | Ốp trần 1 màu AS | Ốp trần khác |  |  |  |  | 02-06-2020 |  |  | 1- SP Công nghệ nền | Sản phẩm LED nền | Đèn LED ốp trần
00000220 | Đèn LED ốp trần LN.CB02 12W | Sản phẩm LED | Sản phẩm LED | LED ốp trần | Ốp trần 1 màu AS | Ốp trần Cbụi |  |  |  |  | 02-06-2020 |  |  | 1- SP Công nghệ nền | Sản phẩm LED nền | Đèn LED ốp trần
00000221 | Đèn LED ốp trần LN03 375/18W.GO 5000K | Sản phẩm LED | Sản phẩm LED | LED ốp trần | Ốp trần 1 màu AS | Ốp trần khác |  |  |  |  | 02-06-2020 |  |  | 1- SP Công nghệ nền | Sản phẩm LED nền | Đèn LED ốp trần
00000222 | Đèn LED ốp trần LN03 14W | Sản phẩm LED | Sản phẩm LED | LED ốp trần | Ốp trần 1 màu AS | Ốp trần khác |  |  |  |  | 02-06-2020 |  |  | 1- SP Công nghệ nền | Sản phẩm LED nền | Đèn LED ốp trần
00000223 | Đèn LED ốptrần(DLN08L17x17/12W) trắng SS Hayne | Sản phẩm LED | Sản phẩm LED | LED ốp trần | Ốp trần 1 màu AS | Ốp trần 08,09 | [6 empty] | XK | 1- SP Công nghệ nền | Sản phẩm LED nền | Đèn LED ốp trần
00000224 | Đèn LED ốp trần D ĐM- Loa 380/25W | Sản phẩm LED | Sản phẩm LED | LED ốp trần | Ốp trần đổi màu AS | Ốp trần khổ lớn | Nhóm SP Smart | Smart đơn lẻ |  |  | 02-06-2020 |  |  | 3- SP SMART | Sản phẩm LED Smart | Đèn LED ốp trần Smart
00000225 | Máng đèn 1,2mđơn caocấp,balát đ/từTHT | Sản phẩm LED | Máng đèn | Máng khác | Máng khác | Máng khác | [7 empty] | 1- SP Công nghệ nền | Máng đèn | Máng đèn
00000226 | Máng đèn HQ 0,6mđơn c/cấp cóC/lưuđtử | Sản phẩm LED | Máng đèn | Máng khác | Máng khác | Máng khác | [7 empty] | 1- SP Công nghệ nền | Máng đèn | Máng đèn
00000227 | Máng đèn HQ 0,6mđơn caocấp K/Ch.lưu | Sản phẩm LED | Máng đèn | Máng khác | Máng khác | Máng khác | [7 empty] | 1- SP Công nghệ nền | Máng đèn | Máng đèn
00000228 | Máng đèn HQ 1,2mđôi caocấp cóCh.lưu | Sản phẩm LED | Máng đèn | Máng khác | Máng khác | Máng khác | [7 empty] | 1- SP Công nghệ nền | Máng đèn | Máng đèn
00000229 | Máng đèn HQ 1,2mđôi caocấp khôngCh.lưu | Sản phẩm LED | Máng đèn | Máng khác | Máng khác | Máng khác | [7 empty] | 1- SP Công nghệ nền | Máng đèn | Máng đèn
00000230 | Máng đèn HQ 1,2mđôiCCK/nắp,có Ch.lưu | Sản phẩm LED | Máng đèn | Máng khác | Máng khác | Máng khác | [7 empty] | 1- SP Công nghệ nền | Máng đèn | Máng đèn
00000231 | Máng đèn HQ 1,2mđơn caocấp cóCh.lưu | Sản phẩm LED | Máng đèn | Máng khác | Máng khác | Máng khác | [7 empty] | 1- SP Công nghệ nền | Máng đèn | Máng đèn
00000232 | Máng đèn HQ 1,2mđơn CCK/nắp,cóCh.lưu | Sản phẩm LED | Máng đèn | Máng khác | Máng khác | Máng khác | [7 empty] | 1- SP Công nghệ nền | Máng đèn | Máng đèn
00000233 | Máng đèn HQ 1,2mđơn CCK/nắp,K/Ch.lưu | Sản phẩm LED | Máng đèn | Máng khác | Máng khác | Máng khác | [7 empty] | 1- SP Công nghệ nền | Máng đèn | Máng đèn
00000234 | Máng đèn nông nghiệp M NN01 1x36W-BL đ/tử | Sản phẩm LED | Máng đèn | Máng khác | Máng khác | Máng khác | [7 empty] | 1- SP Công nghệ nền | Máng đèn | Máng đèn
00000235 | Máng đèn nông nghiệp M NN03 1x36W-BL đ/tử | Sản phẩm LED | Máng đèn | Máng khác | Máng khác | Máng khác | [7 empty] | 1- SP Công nghệ nền | Máng đèn | Máng đèn
00000236 | Máng đèn â.trầnFS40/36x3-M6MC-(lắp Led Tube) | Sản phẩm LED | Máng đèn | Máng M6 | Máng M6 | Máng M6 | [7 empty] | 1- SP Công nghệ nền | Máng đèn | Máng đèn
00000237 | Máng đèn HQ âmtrần FS20/18x3-M6 | Sản phẩm LED | Máng đèn | Máng M6 | Máng M6 | Máng M6 | [7 empty] | 1- SP Công nghệ nền | Máng đèn | Máng đèn
00000238 | Máng đèn HQ âmtrần FS20/18x4-M6 | Sản phẩm LED | Máng đèn | Máng M6 | Máng M6 | Máng M6 | [7 empty] | 1- SP Công nghệ nền | Máng đèn | Máng đèn
00000239 | Máng HQ âm trânFS-40/36x4-M6-balát đ/tử IC | Sản phẩm LED | Máng đèn | Máng M6 | Máng M6 | Máng M6 | [7 empty] | 1- SP Công nghệ nền | Máng đèn | Máng đèn
00000240 | Máng HQ âmtrần(FS20/18x4-M6MC)BL đ/tử | Sản phẩm LED | Máng đèn | Máng M6 | Máng M6 | Máng M6 | [7 empty] | 1- SP Công nghệ nền | Máng đèn | Máng đèn
00000241 | Máng HQ âmtrần(FS40/36x2-M6MC)BL đ/tử | Sản phẩm LED | Máng đèn | Máng M6 | Máng M6 | Máng M6 | [7 empty] | 1- SP Công nghệ nền | Máng đèn | Máng đèn
00000242 | Máng HQ âmtrần(FS40/36x3-M6MC)BL đ/tử | Sản phẩm LED | Máng đèn | Máng M6 | Máng M6 | Máng M6 | [7 empty] | 1- SP Công nghệ nền | Máng đèn | Máng đèn
00000243 | Máng HQ âmtrầnFS20/18x2-M6-balát đ/từ | Sản phẩm LED | Máng đèn | Máng M6 | Máng M6 | Máng M6 | [7 empty] | 1- SP Công nghệ nền | Máng đèn | Máng đèn
00000244 | Máng HQ âmtrầnFS40/36x1-M6-balát đ/tử | Sản phẩm LED | Máng đèn | Máng M6 | Máng M6 | Máng M6 |  |  |  |  | 02-06-2020 |  |  | 1- SP Công nghệ nền | Máng đèn | Máng đèn
00000245 | Máng HQ âmtrầnFS40/36x4-M6-balát đ/từ | Sản phẩm LED | Máng đèn | Máng M6 | Máng M6 | Máng M6 | [7 empty] | 1- SP Công nghệ nền | Máng đèn | Máng đèn
00000246 | Máng đèn HQ-FS-40/36x1-M7 có balát | Sản phẩm LED | Máng đèn | Máng khác | Máng khác | Máng khác | [7 empty] | 1- SP Công nghệ nền | Máng đèn | Máng đèn
00000247 | Máng đèn FS-20/18x1-M8-ko nắp(lắp Led Tube) | Sản phẩm LED | Máng đèn | Máng M8 | Máng M8 | Máng M8 | [7 empty] | 1- SP Công nghệ nền | Máng đèn | Máng đèn
00000248 | Máng đèn HQ-FS-40/36x1-M8 ko nắp,EBH-3NN | Sản phẩm LED | Máng đèn | Máng M8 | Máng M8 | Máng M8 | [7 empty] | 1- SP Công nghệ nền | Máng đèn | Máng đèn
00000249 | Máng đèn HQ-FS-40/36x2-M8-BL đ/tử EIC | Sản phẩm LED | Máng đèn | Máng M8 | Máng M8 | Máng M8 | [7 empty] | 1- SP Công nghệ nền | Máng đèn | Máng đèn
00000250 | Máng HQ-FS-40/36x2-M8 balát đ/từ tụ bù | Sản phẩm LED | Máng đèn | Máng M8 | Máng M8 | Máng M8 | [7 empty] | 1- SP Công nghệ nền | Máng đèn | Máng đèn
00000251 | Máng đèn FS40/36x1-M9-ballast EBH(XK) | Sản phẩm LED | Máng đèn | Máng M9 | Máng M9 | Máng M9 | [6 empty] | XK | 1- SP Công nghệ nền | Máng đèn | Máng đèn
00000252 | Máng HQ lắpnổiFS20/18x4-M10-BL đ/tử | Sản phẩm LED | Máng đèn | Máng M10 | Máng M10 | Máng M10 | [7 empty] | 1- SP Công nghệ nền | Máng đèn | Máng đèn
00000253 | Máng HQlắpnổiFS40/36x2-M10-BL đ/tửEIC | Sản phẩm LED | Máng đèn | Máng M10 | Máng M10 | Máng M10 | [7 empty] | 1- SP Công nghệ nền | Máng đèn | Máng đèn
00000254 | Chao đèn Nông nghiệp C CFL 160/HC | Sản phẩm LED | Chao, choá | Chao, choá | Chao, choá | Chao, choá | [7 empty] | 1- SP Công nghệ nền | Chao, choá | Chao, choá
00000255 | Chao nhôm fi 300,STĐ-đui đèn E27 | Sản phẩm LED | Chao, choá | Chao, choá | Chao, choá | Chao, choá | [7 empty] | 1- SP Công nghệ nền | Chao, choá | Chao, choá
00000256 | Chao nhôm fi 400,STĐ-đui đèn E40 | Sản phẩm LED | Chao, choá | Chao, choá | Chao, choá | Chao, choá | [7 empty] | 1- SP Công nghệ nền | Chao, choá | Chao, choá
00000257 | Chao đèn Downlight âm trần CFC 170 | Sản phẩm LED | Chao, choá | Chao, choá | Chao, choá | Chao, choá | [7 empty] | 1- SP Công nghệ nền | Chao, choá | Chao, choá
00000258 | Chao PQ đ.compact âmtrần CFC110 | Sản phẩm LED | Chao, choá | Chao, choá | Chao, choá | Chao, choá | [7 empty] | 1- SP Công nghệ nền | Chao, choá | Chao, choá
00000259 | Chao PQ đ.compact âmtrần CFC120 | Sản phẩm LED | Chao, choá | Chao, choá | Chao, choá | Chao, choá | [7 empty] | 1- SP Công nghệ nền | Chao, choá | Chao, choá
00000260 | Chao PQ đ.compact âmtrần CFC190 | Sản phẩm LED | Chao, choá | Chao, choá | Chao, choá | Chao, choá | [7 empty] | 1- SP Công nghệ nền | Chao, choá | Chao, choá
00000261 | Bộ cần treo 0,8m đèn CSLH 120/20W | Sản phẩm LED | Sản phẩm khác | Bộ phụ kiện | Bộ phụ kiện | Bộ phụ kiện | [7 empty] | 1- SP Công nghệ nền | SP Khác | SP Khác
00000263 | Bộ đèn LED Tube LT02 T5 600/8W 6500K | Sản phẩm LED | Sản phẩm LED | Bộ đèn LED | Bộ Tube liền thân | Bộ Liền thân T5 | [7 empty] | 1- SP Công nghệ nền | Sản phẩm LED nền | Bộ đèn LED Tube
00000264 | Đèn Ledtube c.ẩm DLN CA01LTT01/18Wx2 6500K SS | Sản phẩm LED | Sản phẩm LED | Bộ đèn LED | Bộ đèn LED Tube chống ẩm | Bộ đèn LED Tube chống ẩm |  |  |  |  | 02-06-2020 |  |  | 1- SP Công nghệ nền | Sản phẩm LED nền | Bộ đèn LED Tube
00000265 | Bộ đèn LED Tube T8 M9/12Wx1.GO 5000K | Sản phẩm LED | Sản phẩm LED | Bộ đèn LED | Bộ Tube Nhôm nhựa | Bộ LED TUBE 1.2m | [7 empty] | 1- SP Công nghệ nền | Sản phẩm LED nền | Bộ đèn LED Tube
00000266 | Bộ đèn LED Tube T8 M9/22Wx1.GO 5000K | Sản phẩm LED | Sản phẩm LED | Bộ đèn LED | Bộ Tube Nhôm nhựa | Bộ LED TUBE 1.2m | [7 empty] | 1- SP Công nghệ nền | Sản phẩm LED nền | Bộ đèn LED Tube
00000267 | Bộ đèn LED Tube T8 M8/22Wx1 6500K SS | Sản phẩm LED | Sản phẩm LED | Bộ đèn LED | Bộ Tube Nhôm nhựa | Bộ LED TUBE 1.2m | [7 empty] | 1- SP Công nghệ nền | Sản phẩm LED nền | Bộ đèn LED Tube
00000268 | Bộ đèn LEDTUBE CSBA/18Wx1 trắng LED SS | Sản phẩm LED | Sản phẩm LED | Bộ đèn LED | Bộ đèn CSLH + CSBA | Bộ đèn CSLH + CSBA |  |  |  |  | 02-06-2020 |  |  | 1- SP Công nghệ nền | Sản phẩm LED nền | Bộ đèn LED Tube
00000269 | Chao đènDownlight âmtrần cómặtkính CFC160GC | Sản phẩm LED | Chao, choá | Chao, choá | Chao, choá | Chao, choá | [7 empty] | 1- SP Công nghệ nền | Chao, choá | Chao, choá
00000270 | Biến áp 220V/36W 600W | Sản phẩm khác | Sản phẩm khác | Phích cắm, ổ cắm, công tắc | Công tắc và ổ cắm | Công tắc và ổ cắm | [7 empty] | 1- SP Công nghệ nền | SP Khác | SP Khác
00000271 | Bộ điều khiển trung tâm (GXI-3104-T-CE-WH) | Sản phẩm LED | Sản phẩm LED | TBĐ & CKĐT | TBĐ & CKĐT Smart | Bảng điều khiển | Nhóm SP Smart | Smart hệ thống | 02-06-2020 | 31-12-2021 | 02-06-2020 |  |  | 5- SP IOT | IoT | Smart home |  | Lop 4+5+6
00000272 | Đèn cao áp chiếu pha D 02 E40/150W | Sản phẩm LED | Sản phẩm LED | LED công suất cao | Đèn LED chiếu pha | LED chiếu pha CS ≥ 70W | [7 empty] | 1- SP Công nghệ nền | Sản phẩm LED nền | Đèn LED CSC
00000273 | Bộ lưu điện đèn huỳnh quang 1x40/36W | Sản phẩm LED | Ballast đèn HQ | Ballast đèn HQ | Ballast đèn HQ | Ballast đèn HQ | [7 empty] | 1- SP Công nghệ nền | Ballat đèn Huỳnh quang | Ballat đèn Huỳnh quang
00000274 | Đèn LED Panel tròn PT01 180/8W.GO 5000K | Sản phẩm LED | Sản phẩm LED | LED Panel tròn | Panel tròn 1 màu AS | Panel tròn 1 màu AS | [7 empty] | 1- SP Công nghệ nền | Sản phẩm LED nền | Đèn LED Down Light + Panel tròn
00000275 | Đèn LED Panel tròn PT01 240/12W.GO 5000K | Sản phẩm LED | Sản phẩm LED | LED Panel tròn | Panel tròn 1 màu AS | Panel tròn 1 màu AS |  |  |  |  | 02-06-2020 |  |  | 1- SP Công nghệ nền | Sản phẩm LED nền | Đèn LED Down Light + Panel tròn
00000278 | Bóng đèn (LED PAR20/3W) E27 á/s trắng | Sản phẩm LED | Sản phẩm LED | LED khác | LED Par | LED Par | [7 empty] | 1- SP Công nghệ nền | SP Khác | SP Khác
00000279 | Bóng đèn (LED PAR20/3W) E27 á/s vàng | Sản phẩm LED | Sản phẩm LED | LED khác | LED Par | LED Par | [7 empty] | 1- SP Công nghệ nền | SP Khác | SP Khác
00000280 | Bóng đèn (LED PAR38N/5W) E27 3500K | Sản phẩm LED | Sản phẩm LED | LED khác | LED Par | LED Par | [7 empty] | 1- SP Công nghệ nền | SP Khác | SP Khác
00000281 | Bóng đèn LED MR16/3W E27 g.c 30o-Vàng E | Sản phẩm khác | Bóng đèn tròn | Bóng nấm | Bóng nấm | Bóng nấm | [7 empty] | 1- SP Công nghệ nền | SP Khác | SP Khác
00000282 | Bóng đèn LED MR16/3W GU10 g.c 30o-Vàng E | Sản phẩm khác | Bóng đèn tròn | Bóng nấm | Bóng nấm | Bóng nấm | [7 empty] | 1- SP Công nghệ nền | SP Khác | SP Khác
00000283 | Bóng đèn LED MR16/5W E27 g.c 30o-Vàng E | Sản phẩm khác | Bóng đèn tròn | Bóng nấm | Bóng nấm | Bóng nấm | [7 empty] | 1- SP Công nghệ nền | SP Khác | SP Khác
00000284 | Bóng đèn LED MR16/5W GU10 g.c 30o-Vàng E | Sản phẩm khác | Bóng đèn tròn | Bóng nấm | Bóng nấm | Bóng nấm | [7 empty] | 1- SP Công nghệ nền | SP Khác | SP Khác
00000285 | Đèn tranh 200x400/3000K | Sản phẩm LED | Sản phẩm LED | LED trang trí | LED trang trí khác | LED trang trí khác |  |  |  |  | 02-06-2020 |  |  | 1- SP Công nghệ nền | SP Khác | SP Khác
00000286 | Đèn tranh 200x400/6500K | Sản phẩm LED | Sản phẩm LED | LED trang trí | LED trang trí khác | LED trang trí khác |  |  |  |  | 02-06-2020 |  |  | 1- SP Công nghệ nền | SP Khác | SP Khác
00000287 | ĐènLED TRACKLIGHT DTRL01L/8W EVànggc30o | Sản phẩm LED | Sản phẩm LED | LED Tracklight | LED Tracklight | LED Tracklight |  |  |  |  | 02-06-2020 |  |  | 1- SP Công nghệ nền | Sản phẩm LED nền | Đèn LED Tracklight
00000288 | B/đèn LED thả trần (BDTT04L 400/9W)-Trắng S | Sản phẩm LED | Sản phẩm LED | LED ốp trần | LED trang trí khác | LED trang trí khác |  |  |  |  | 02-06-2020 |  |  | 1- SP Công nghệ nền | SP Khác | SP Khác
00000289 | B/đèn LED thả trần (BDTT04L 400/9W)-Vàng S | Sản phẩm LED | Sản phẩm LED | LED ốp trần | LED trang trí khác | LED trang trí khác |  |  |  |  | 02-06-2020 |  |  | 1- SP Công nghệ nền | SP Khác | SP Khác
00000290 | B/đèn LED trang trí(LED TT02/1W)E27-Vàng | Sản phẩm LED | Sản phẩm LED | LED Bulb | Bulb Cầu < 12w | BULB cầu ≤ 5w | [7 empty] | 1- SP Công nghệ nền | Sản phẩm LED nền | Đèn LED Bulb
00000291 | Đèn LED Kim tinh D K.T 06L/28W 6500K | Sản phẩm LED | Sản phẩm LED | LED trang trí | LED trang trí khác | LED trang trí khác | [7 empty] | 1- SP Công nghệ nền | SP Khác | SP Khác
00000292 | Bóng đèn LED TUBE 01 60/12W.GO 5000K | Sản phẩm LED | Sản phẩm LED | LED Tube | Tube NN | Tube 0.6m |  |  |  |  | 02-06-2020 |  |  | 1- SP Công nghệ nền | Sản phẩm LED nền | Bóng đèn LED Tube
00000293 | Bóng đèn LED TUBE 01 120/22W.GO 5000K | Sản phẩm LED | Sản phẩm LED | LED Tube | Tube NN | Tube 1.2m |  |  |  |  | 02-06-2020 |  |  | 1- SP Công nghệ nền | Sản phẩm LED nền | Bóng đèn LED Tube
00000294 | Đèn LED Mỹ quang D M.Q04L/10W 220V-5000K | Sản phẩm LED | Sản phẩm LED | LED trang trí | LED trang trí khác | LED trang trí khác | [7 empty] | 1- SP Công nghệ nền | SP Khác | SP Khác
00000295 | Đèn LED Nguyệt quang D NG.Q02L/5W 220V-5000K | Sản phẩm LED | Sản phẩm LED | LED trang trí | LED trang trí khác | LED trang trí khác | [7 empty] | 1- SP Công nghệ nền | SP Khác | SP Khác
00000296 | Đèn LED Nhật quang D NH.Q01L/5W 220V-5000K | Sản phẩm LED | Sản phẩm LED | LED trang trí | LED trang trí khác | LED trang trí khác |  |  |  |  | 02-06-2020 |  |  | 1- SP Công nghệ nền | SP Khác | SP Khác
00000297 | Đèn LED Phòng ngủ D P.N D240/9W | Sản phẩm LED | Sản phẩm LED | LED trang trí | Đèn LED gắn tường | Đèn LED gắn tường | [7 empty] | 1- SP Công nghệ nền | SP Khác | SP Khác
00000298 | Đèn LED treo (D T D380/20W) | Sản phẩm LED | Sản phẩm LED | LED trang trí | LED trang trí khác | LED trang trí khác |  |  |  |  | 02-06-2020 |  |  | 1- SP Công nghệ nền | SP Khác | SP Khác
00000299 | Đèn LED chiếu pha CP01 70W 6500K | Sản phẩm LED | Sản phẩm LED | LED công suất cao | Đèn LED chiếu pha | LED chiếu pha CS ≥ 70W |  |  |  |  | 02-06-2020 |  |  | 1- SP Công nghệ nền | Sản phẩm LED nền | Đèn LED CSC
00000300 | Đèn LED chiếu pha CP01 70W 3000K | Sản phẩm LED | Sản phẩm LED | LED công suất cao | Đèn LED chiếu pha | LED chiếu pha CS ≥ 70W |  |  |  |  | 02-06-2020 |  |  | 1- SP Công nghệ nền | Sản phẩm LED nền | Đèn LED CSC
00000301 | Đèn LED chiếu pha CP02 150W 3000K | Sản phẩm LED | Sản phẩm LED | LED công suất cao | Đèn LED chiếu pha | LED chiếu pha CS ≥ 70W |  |  |  |  | 02-06-2020 |  |  | 1- SP Công nghệ nền | Sản phẩm LED nền | Đèn LED CSC
00000302 | Đèn LED chiếu sáng đường CSD01 35W | Sản phẩm LED | Sản phẩm LED | LED công suất cao | Đèn LED chiếu sáng đường | LED CSD COB |  |  |  |  | 02-06-2020 |  |  | 2- SP Chất lượng cao | Sản phẩm CTDA | Sản phẩm CTDA |  | Lop 2: SP CTDA, Plus
00000303 | Outdoor LED RD 50w - 5000K | Sản phẩm LED | Sản phẩm LED | LED công suất cao | Đèn LED chiếu pha | LED chiếu pha CS ≤ 50W | [7 empty] | 1- SP Công nghệ nền | Sản phẩm LED nền | Đèn LED CSC
00000304 | Đèn LED chiếu gương D G01L/8W - Vàng | Sản phẩm LED | Sản phẩm LED | LED trang trí | Đèn LED chiếu gương | Đèn LED chiếu gương |  |  |  |  | 02-06-2020 |  |  | 1- SP Công nghệ nền | Sản phẩm LED nền | Đèn LED chiếu gương, gắn tường
00000305 | Đèn LED gắn tường D GT01/4W | Sản phẩm LED | Sản phẩm LED | LED trang trí | Đèn LED gắn tường | Đèn LED gắn tường | [7 empty] | 1- SP Công nghệ nền | Sản phẩm LED nền | Đèn LED chiếu gương, gắn tường
00000306 | Đèn LED gắn tường D GT02/4W | Sản phẩm LED | Sản phẩm LED | LED trang trí | Đèn LED gắn tường | Đèn LED gắn tường | [7 empty] | 1- SP Công nghệ nền | Sản phẩm LED nền | Đèn LED chiếu gương, gắn tường
00000307 | Đèn LED thanh D T01 120/20W.RF | Sản phẩm LED | Sản phẩm LED | SP LED khác | SP LED khác | SP LED khác | Nhóm SP Smart | Smart đơn lẻ | 27-03-2022 | 31-12-2022 | 02-06-2020 |  |  | 3- SP SMART | Sản phẩm LED Smart | Bộ đèn đổi màu
00000308 | Đèn LED thanh D T01 60/10W.RF | Sản phẩm LED | Sản phẩm LED | SP LED khác | SP LED khác | SP LED khác | Nhóm SP Smart | Smart đơn lẻ | 27-03-2022 | 31-12-2022 | 02-06-2020 |  |  | 3- SP SMART | Sản phẩm LED Smart | Bộ đèn đổi màu
00000309 | Bóng đèn LED TUBE T8 120/16W.DA 5000K | Sản phẩm LED | Sản phẩm LED | LED Tube | Tube NN | Tube 1.2m |  |  |  |  | 02-06-2020 |  |  | 2- SP Chất lượng cao | Sản phẩm CTDA | Sản phẩm CTDA |  | Lop 2: SP CTDA, Plus
00000310 | Bóng đèn CFL-4UT5 50W H8 E27 6500K | Sản phẩm khác | Đèn Compact | Compact U CSC | Compact U CSC | Compact U CSC | [7 empty] | 1- SP Công nghệ nền | SP Khác | SP Khác
00000311 | Bóng đèn CFL-4UT5 50W H8 E40 6500K | Sản phẩm khác | Đèn Compact | Compact U CSC | Compact U CSC | Compact U CSC | [7 empty] | 1- SP Công nghệ nền | SP Khác | SP Khác
00000312 | Đèn HQ Compact CFL-HST5 75W E27 6500K | Sản phẩm khác | Bộ đèn HQ | Bộ đèn khác | Bộ đèn khác | Bộ đèn khác |  |  |  |  | 02-06-2020 |  |  | 1- SP Công nghệ nền | SP Khác | SP Khác
00000313 | Bóng đèn CFL HST5 40W.S H8 E27 6500K | Sản phẩm khác | Đèn Compact | Compact xoắn | Compact xoắn | Compact xoắn | [7 empty] | 1- SP Công nghệ nền | SP Khác | SP Khác
00000314 | B/đèn CFL-HST5 85W 220V xoắn E27 6500K | Sản phẩm khác | Đèn Compact | Compact xoắn | Compact xoắn | Compact xoắn |  |  |  |  | 02-06-2020 |  |  | 1- SP Công nghệ nền | SP Khác | SP Khác
00000315 | Đèn bàn bảo vệ thị lực RD-RL-10 2700K | Sản phẩm khác | Đèn Compact | Đèn bàn bóng CFL | Đèn bàn bóng CFL | Đèn bàn bóng CFL |  |  |  |  | 02-06-2020 |  |  | 1- SP Công nghệ nền | SP Khác | SP Khác
00000316 | Đèn bàn bảo vệ thị lực RD-RL-17 á/s vàng | Sản phẩm khác | Đèn Compact | Đèn bàn bóng CFL | Đèn bàn bóng CFL | Đèn bàn bóng CFL |  |  |  |  | 02-06-2020 |  |  | 1- SP Công nghệ nền | SP Khác | SP Khác
00000317 | Đèn bàn bảovệ thị lực RD-RL-03 2700K | Sản phẩm khác | Đèn Compact | Đèn bàn bóng CFL | Đèn bàn bóng CFL | Đèn bàn bóng CFL |  |  |  |  | 02-06-2020 |  |  | 1- SP Công nghệ nền | SP Khác | SP Khác
00000318 | Đèn Led Downlight(D AT03L120/9W)-Trắng S | Sản phẩm LED | Sản phẩm LED | LED Downlight | Downlight 1 màu AS | Downlight 1 màu AS | [7 empty] | 1- SP Công nghệ nền | Sản phẩm LED nền | Đèn LED Down Light + Panel tròn
00000319 | Bộ đèn LED Tube T5 LT02 300/4W 3000K SS | Sản phẩm LED | Sản phẩm LED | Bộ đèn LED | Bộ Tube liền thân | Bộ Liền thân T5 | [7 empty] | 1- SP Công nghệ nền | Sản phẩm LED nền | Bộ đèn LED Tube
00000320 | Đèn LED cây xăng D CX01L/80W | Sản phẩm LED | Sản phẩm LED | SP LED khác | SP LED khác | SP LED khác |  |  |  |  | 04-06-2020 |  |  | 2- SP Chất lượng cao | Sản phẩm CTDA | Sản phẩm CTDA |  | Lop 2: SP CTDA, Plus
00000322 | Đèn LED đánh cá DC05 300W 4000K | Sản phẩm LED | Sản phẩm LED | Đèn LED nông, ngư nghiệp | LED Ngư nghiệp | LED Ngư nghiệp |  |  |  |  | 16-06-2020 |  |  | 2- SP Chất lượng cao | Đèn LED tiên tiến | Các sản phẩm NNCNC
00000323 | Đèn LED đánh cá DC05 400W 4000K | Sản phẩm LED | Sản phẩm LED | Đèn LED nông, ngư nghiệp | LED Ngư nghiệp | LED Ngư nghiệp |  |  |  |  | 16-06-2020 |  |  | 2- SP Chất lượng cao | Đèn LED tiên tiến | Các sản phẩm NNCNC
00000324 | Đèn LED NCM02 1200/10W 6500K | Sản phẩm LED | Sản phẩm LED | Đèn LED nông, ngư nghiệp | LED Nông nghiệp | LED Nông nghiệp | [7 empty] | 2- SP Chất lượng cao | Đèn LED tiên tiến | Các sản phẩm NNCNC
00000325 | Đèn huỳnh quang T8-36W-BLUE | Sản phẩm khác | Đèn Huỳnh quang | Bóng HQ T8 | HQ T8 - 1,2m màu | HQ T8 - 1,2m màu | [7 empty] | 1- SP Công nghệ nền | SP Khác | SP Khác
00000326 | Đui đèn chống thấm nước E27 | Sản phẩm LED | Sản phẩm LED | TBĐ & CKĐT | TBĐ & CKĐT | Đui đèn phổ thông | [7 empty] | 1- SP Công nghệ nền | Thiết bị điện | Đui đèn, phích cắm
00000327 | Bộ công son CSBA 120/20W loại 0,4m | Sản phẩm LED | Sản phẩm khác | Bộ phụ kiện | Bộ phụ kiện | Bộ phụ kiện | [7 empty] | 1- SP Công nghệ nền | SP Khác | SP Khác
00000328 | Đèn LED Đánh cá DC04 200W 4000K | Sản phẩm LED | Sản phẩm LED | Đèn LED nông, ngư nghiệp | LED Ngư nghiệp | LED Ngư nghiệp |  |  |  |  | 07-08-2020 |  |  | 2- SP Chất lượng cao | Đèn LED tiên tiến | Các sản phẩm NNCNC
00000329 | Gioăng silicon cổ phích 2L | Sản phẩm Phích | Vỏ phích & phụ tùng phích | Phụ tùng phích | Phụ tùng phích | Phụ tùng phích | [7 empty] | 1- SP Công nghệ nền | Phích phổ thông | Phụ tùng phích
00000330 | Gioăng Silicon cổ phích 1055 ST1 | Sản phẩm Phích | Vỏ phích & phụ tùng phích | Phụ tùng phích | Phụ tùng phích | Phụ tùng phích | [7 empty] | 1- SP Công nghệ nền | Phích phổ thông | Phụ tùng phích
00000331 | Gioăng Silicon cổ phích 3245 | Sản phẩm Phích | Vỏ phích & phụ tùng phích | Phụ tùng phích | Phụ tùng phích | Phụ tùng phích | [7 empty] | 1- SP Công nghệ nền | Phích phổ thông | Phụ tùng phích
00000332 | Nút phích gỗ 2.05 lít | Sản phẩm Phích | Vỏ phích & phụ tùng phích | Phụ tùng phích | Phụ tùng phích | Phụ tùng phích | [7 empty] | 1- SP Công nghệ nền | SP Khác | SP Khác
00000333 | Bóng 220V-25W MN | Sản phẩm khác | Bóng đèn tròn | Bóng A60 | Bóng A60 | Bóng A60 | [7 empty] | 1- SP Công nghệ nền | SP Khác | SP Khác
00000334 | Bóng 220V-25W xoáy | Sản phẩm khác | Bóng đèn tròn | Bóng A60 | Bóng A60 | Bóng A60 | [7 empty] | 1- SP Công nghệ nền | SP Khác | SP Khác
00000335 | Bóng 220V-40W MN | Sản phẩm khác | Bóng đèn tròn | Bóng A60 | Bóng A60 | Bóng A60 | [7 empty] | 1- SP Công nghệ nền | SP Khác | SP Khác
00000336 | Bóng 220V-60W xoáy | Sản phẩm khác | Bóng đèn tròn | Bóng A60 | Bóng A60 | Bóng A60 | [7 empty] | 1- SP Công nghệ nền | SP Khác | SP Khác
00000337 | Bóng 220V-75W MN | Sản phẩm khác | Bóng đèn tròn | Bóng A60 | Bóng A60 | Bóng A60 | [7 empty] | 1- SP Công nghệ nền | SP Khác | SP Khác
00000338 | Bóng 220V-100W MN | Sản phẩm khác | Bóng đèn tròn | Bóng A60 | Bóng A60 | Bóng A60 | [7 empty] | 1- SP Công nghệ nền | SP Khác | SP Khác
00000339 | Bóng 220V-40W xoáy nấm A50 | Sản phẩm khác | Bóng đèn tròn | Bóng nấm | Bóng nấm | Bóng nấm | [7 empty] | 1- SP Công nghệ nền | SP Khác | SP Khác
00000340 | Bóng 220V-40W E27 (IL A50 40W) | Sản phẩm khác | Bóng đèn tròn | Bóng A60 | Bóng A60 | Bóng A60 | [7 empty] | 1- SP Công nghệ nền | SP Khác | SP Khác
00000341 | Đèn huỳnh quang 20W SL | Sản phẩm khác | Đèn Huỳnh quang | Bóng HQ T10 | HQ T10 - 0,6m | HQ T10 - 0,6m | [7 empty] | 1- SP Công nghệ nền | SP Khác | SP Khác
00000342 | Đèn huỳnh quang T8-18W-BLUE | Sản phẩm khác | Đèn Huỳnh quang | Bóng HQ T8 | HQ T8 - 0,6m màu | HQ T8 - 0,6m màu | [7 empty] | 1- SP Công nghệ nền | SP Khác | SP Khác
00000343 | Đèn huỳnh quang T8-18W-GREEN | Sản phẩm khác | Đèn Huỳnh quang | Bóng HQ T8 | HQ T8 - 0,6m màu | HQ T8 - 0,6m màu | [7 empty] | 1- SP Công nghệ nền | SP Khác | SP Khác
00000344 | Đèn huỳnh quang T8-18W-YELLOW | Sản phẩm khác | Đèn Huỳnh quang | Bóng HQ T8 | HQ T8 - 0,6m màu | HQ T8 - 0,6m màu | [7 empty] | 1- SP Công nghệ nền | SP Khác | SP Khác
00000345 | Đèn huỳnh quang T8-36W-GREEN | Sản phẩm khác | Đèn Huỳnh quang | Bóng HQ T8 | HQ T8 - 0,6m màu | HQ T8 - 0,6m màu | [7 empty] | 1- SP Công nghệ nền | SP Khác | SP Khác
00000346 | Đèn huỳnh quang T8-36W-YELLOW | Sản phẩm khác | Đèn Huỳnh quang | Bóng HQ T8 | HQ T8 - 1,2m màu | HQ T8 - 1,2m màu | [7 empty] | 1- SP Công nghệ nền | SP Khác | SP Khác
00000347 | Đèn huỳnh quang 40W SUPEDELUX-T10 | Sản phẩm khác | Đèn Huỳnh quang | Bóng HQ T10 | HQ T10 - 1,2m | HQ T10 - 1,2m | [7 empty] | 1- SP Công nghệ nền | SP Khác | SP Khác
00000348 | Đèn Compact 2U-11W-6500K(FSM-11-GX 10q) | Sản phẩm khác | Đèn Compact | Compact U CS thấp | Compact U CS thấp | Compact U CS thấp | [7 empty] | 1- SP Công nghệ nền | SP Khác | SP Khác
00000349 | Đèn HQ Compact(CF-S)2U-11W-12V 6500K | Sản phẩm khác | Đèn Compact | Compact U CS thấp | Compact U CS thấp | Compact U CS thấp | [7 empty] | 1- SP Công nghệ nền | SP Khác | SP Khác
00000350 | Đèn CFL 3U T4 6000h-20W B2700K MN-VAC | Sản phẩm khác | Đèn Compact | Compact U CS thấp | Compact U CS thấp | Compact U CS thấp | [7 empty] | 1- SP Công nghệ nền | SP Khác | SP Khác
00000351 | Đèn HQ Compact T3-3U 15W Galaxy B6500K | Sản phẩm khác | Đèn Compact | Compact U CS thấp | Compact U CS thấp | Compact U CS thấp | [7 empty] | 1- SP Công nghệ nền | SP Khác | SP Khác
00000352 | Đèn HQ Compact T3-2U 5W Galaxy B6500K | Sản phẩm khác | Đèn Compact | Compact U CS thấp | Compact U CS thấp | Compact U CS thấp | [7 empty] | 1- SP Công nghệ nền | SP Khác | SP Khác
00000353 | Đèn HQ Compact T3-3U 18W Galaxy E6500K | Sản phẩm khác | Đèn Compact | Compact U CS thấp | Compact U CS thấp | Compact U CS thấp | [7 empty] | 1- SP Công nghệ nền | SP Khác | SP Khác
00000354 | Đèn HQ Compact T3-3U 20W Galaxy E6500K | Sản phẩm khác | Đèn Compact | Compact U CS thấp | Compact U CS thấp | Compact U CS thấp | [7 empty] | 1- SP Công nghệ nền | SP Khác | SP Khác
00000355 | Đèn HQ Compact CFL 4UT5-36W E27 6500K | Sản phẩm khác | Đèn Compact | Compact U CSC | Compact U CSC | Compact U CSC | [7 empty] | 1- SP Công nghệ nền | SP Khác | SP Khác
00000356 | Bóng đèn CFL 4UT5 40W IP65 E27 6500K c/ẩm | Sản phẩm khác | Đèn Compact | Compact U CSC | Compact U CSC | Compact U CSC | [7 empty] | 1- SP Công nghệ nền | SP Khác | SP Khác
00000357 | Đèn HQ Compact CFL-4UT5 50W E40 6500K | Sản phẩm khác | Đèn Compact | Compact U CSC | Compact U CSC | Compact U CSC | [7 empty] | 1- SP Công nghệ nền | SP Khác | SP Khác
00000358 | Bóng đèn CFL-4UT5 50W IP65 H8 E27 6500K | Sản phẩm khác | Đèn Compact | Compact U CSC | Compact U CSC | Compact U CSC | [7 empty] | 1- SP Công nghệ nền | SP Khác | SP Khác
00000359 | Bóng đèn CFL-ST3 7W E27 2700K | Sản phẩm khác | Đèn Compact | Compact xoắn | Compact xoắn | Compact xoắn | [7 empty] | 1- SP Công nghệ nền | SP Khác | SP Khác
00000360 | Đèn CFL-S T3 14W Galaxy E27 2700K | Sản phẩm khác | Đèn Compact | Compact xoắn | Compact xoắn | Compact xoắn | [7 empty] | 1- SP Công nghệ nền | SP Khác | SP Khác
00000361 | Đèn CFL-S T3 14W Galaxy B22 6500K | Sản phẩm khác | Đèn Compact | Compact xoắn | Compact xoắn | Compact xoắn | [7 empty] | 1- SP Công nghệ nền | SP Khác | SP Khác
00000362 | Đèn CFL-ST3 14W galaxy H8 E27 6500K | Sản phẩm khác | Đèn Compact | Compact xoắn | Compact xoắn | Compact xoắn | [7 empty] | 1- SP Công nghệ nền | SP Khác | SP Khác
00000363 | Bóng đèn CFL-4UT5 40W H8 E27 2700K | Sản phẩm khác | Đèn Compact | Compact U CSC | Compact U CSC | Compact U CSC | [7 empty] | 1- SP Công nghệ nền | SP Khác | SP Khác
00000364 | Bóng đèn CFL HST5 50W H8 E27 6500K | Sản phẩm khác | Đèn Compact | Compact xoắn | Compact xoắn | Compact xoắn | [7 empty] | 1- SP Công nghệ nền | SP Khác | SP Khác
00000365 | Bóng đèn CFL 2U T4 11W H8 B22 6500K MN | Sản phẩm khác | Đèn Compact | Compact U CS thấp | Compact U CS thấp | Compact U CS thấp | [7 empty] | 1- SP Công nghệ nền | SP Khác | SP Khác
00000366 | Bóng đèn CFL 3UT4 15W IP65 NN1 E27 | Sản phẩm khác | Đèn Compact | Compact U CS thấp | Compact U CS thấp | Compact U CS thấp | [7 empty] | 1- SP Công nghệ nền | SP Khác | SP Khác
00000367 | Bóng đèn CFL HST4 30W.S H8 E27 6500K | Sản phẩm khác | Đèn Compact | Compact xoắn | Compact xoắn | Compact xoắn | [7 empty] | 1- SP Công nghệ nền | SP Khác | SP Khác
00000368 | Bóng đèn CFL ST4 35W H8 E27 6500K | Sản phẩm khác | Đèn Compact | Compact xoắn | Compact xoắn | Compact xoắn | [7 empty] | 1- SP Công nghệ nền | SP Khác | SP Khác
00000369 | Bóng đèn CFL-5UT5 80W H8 E40 6500K | Sản phẩm khác | Đèn Compact | Compact U CSC | Compact U CSC | Compact U CSC | [7 empty] | 1- SP Công nghệ nền | SP Khác | SP Khác
00000370 | Đèn bàn bảovệ thị lực RD-RL-03 6500K | Sản phẩm khác | Đèn Compact | Đèn bàn bóng CFL | Đèn bàn bóng CFL | Đèn bàn bóng CFL |  |  |  |  | 26-09-2020 |  |  | 1- SP Công nghệ nền | SP Khác | SP Khác
00000371 | Đèn bàn bảo vệ thị lực RD-RL-07 6500K | Sản phẩm khác | Đèn Compact | Đèn bàn bóng CFL | Đèn bàn bóng CFL | Đèn bàn bóng CFL |  |  |  |  | 26-09-2020 |  |  | 1- SP Công nghệ nền | SP Khác | SP Khác
00000372 | Đèn bàn bảo vệ thị lực RD-RL-10 6500K | Sản phẩm khác | Đèn Compact | Đèn bàn bóng CFL | Đèn bàn bóng CFL | Đèn bàn bóng CFL |  |  |  |  | 26-09-2020 |  |  | 1- SP Công nghệ nền | SP Khác | SP Khác
00000373 | Đèn bàn bảo vệ thị lực RD-RL-12/11W 6500K | Sản phẩm khác | Đèn Compact | Đèn bàn bóng CFL | Đèn bàn bóng CFL | Đèn bàn bóng CFL | [7 empty] | 1- SP Công nghệ nền | SP Khác | SP Khác
00000374 | Đèn LED gắn tường GT11 5W 3000K | Sản phẩm LED | Sản phẩm LED | LED trang trí | Đèn LED gắn tường | Đèn LED gắn tường |  |  |  |  | 26-09-2020 |  |  | 1- SP Công nghệ nền | Sản phẩm LED nền | Đèn LED chiếu gương, gắn tường
00000375 | Đèn LED Câu mực CM01 30W 4000K | Sản phẩm LED | Sản phẩm LED | Đèn LED nông, ngư nghiệp | LED Ngư nghiệp | LED Ngư nghiệp |  |  |  |  | 26-09-2020 |  |  | 2- SP Chất lượng cao | Đèn LED tiên tiến | Các sản phẩm NNCNC
00000376 | Bóng đèn diệt khuẩn TUV 36W T8 | Sản phẩm khác | Đèn Huỳnh quang | Bóng HQ T8 | HQ T8 - 1,2m | HQ T8 - 1,2m |  |  |  |  | 26-09-2020 |  |  | 1- SP Công nghệ nền | SP Khác | SP Khác
00000377 | Đèn METAL HALIDE(MH-TD 70W/742) R7s | Sản phẩm khác | Bóng đèn tròn | Đèn cao áp | Đèn cao áp | Đèn cao áp | [7 empty] | 1- SP Công nghệ nền | SP Khác | SP Khác
00000378 | Đèn METAL HALIDE(MH-ED 150W/642) E27 | Sản phẩm khác | Bóng đèn tròn | Đèn cao áp | Đèn cao áp | Đèn cao áp | [7 empty] | 1- SP Công nghệ nền | SP Khác | SP Khác
00000379 | Đèn METAL HALIDE(MH-BT 400W/642) E40 | Sản phẩm khác | Bóng đèn tròn | Đèn cao áp | Đèn cao áp | Đèn cao áp | [7 empty] | 1- SP Công nghệ nền | SP Khác | SP Khác
00000380 | Đèn METAL HALIDE(MH-T150W/642) E27 | Sản phẩm khác | Bóng đèn tròn | Đèn cao áp | Đèn cao áp | Đèn cao áp | [7 empty] | 1- SP Công nghệ nền | SP Khác | SP Khác
00000381 | Đèn METAL HALIDE(MH-T 250W/642) E40 | Sản phẩm khác | Bóng đèn tròn | Đèn cao áp | Đèn cao áp | Đèn cao áp | [7 empty] | 1- SP Công nghệ nền | SP Khác | SP Khác
00000382 | Đèn cao áp NATRI (HPS-ED 250W/220) E40 | Sản phẩm khác | Bóng đèn tròn | Đèn cao áp | Đèn cao áp | Đèn cao áp | [7 empty] | 1- SP Công nghệ nền | SP Khác | SP Khác
00000383 | Đèn cao áp NATRI (HPS-ED 400W/220) E40 | Sản phẩm khác | Bóng đèn tròn | Đèn cao áp | Đèn cao áp | Đèn cao áp | [7 empty] | 1- SP Công nghệ nền | SP Khác | SP Khác
00000384 | Đèn cao áp NATRI (HPS-T250W/220) E40 | Sản phẩm khác | Bóng đèn tròn | Đèn cao áp | Đèn cao áp | Đèn cao áp | [7 empty] | 1- SP Công nghệ nền | SP Khác | SP Khác
00000385 | Đèn cao áp NATRI (HPS-T400W/220) E40 | Sản phẩm khác | Bóng đèn tròn | Đèn cao áp | Đèn cao áp | Đèn cao áp | [7 empty] | 1- SP Công nghệ nền | SP Khác | SP Khác
00000386 | Đèn Metal Halide (MH-ED 400w/642) E40 | Sản phẩm khác | Bóng đèn tròn | Đèn cao áp | Đèn cao áp | Đèn cao áp | [7 empty] | 1- SP Công nghệ nền | SP Khác | SP Khác
00000387 | Đèn Metal Halide ( MH-ED 250w/642 ) E27 | Sản phẩm khác | Bóng đèn tròn | Đèn cao áp | Đèn cao áp | Đèn cao áp | [7 empty] | 1- SP Công nghệ nền | SP Khác | SP Khác
00000388 | Đèn Metal Halide ( MH-TS 150w/642 ) E27 | Sản phẩm khác | Bóng đèn tròn | Đèn cao áp | Đèn cao áp | Đèn cao áp | [7 empty] | 1- SP Công nghệ nền | SP Khác | SP Khác
00000389 | Đèn Metal Halide ( MH-TD 150w/642 ) E27 | Sản phẩm khác | Bóng đèn tròn | Đèn cao áp | Đèn cao áp | Đèn cao áp | [7 empty] | 1- SP Công nghệ nền | SP Khác | SP Khác
00000390 | Bóng 220V-25W xoáy nấm A50 | Sản phẩm khác | Bóng đèn tròn | Bóng nấm | Bóng nấm | Bóng nấm | [7 empty] | 1- SP Công nghệ nền | SP Khác | SP Khác
00000391 | Đèn huỳnh quang 40W SL | Sản phẩm khác | Đèn Huỳnh quang | Bóng HQ T10 | HQ T10 - 1,2m | HQ T10 - 1,2m | [7 empty] | 1- SP Công nghệ nền | SP Khác | SP Khác
00000392 | Bóng đèn CFL 3UT4 20W IP65 E27 TL1 | Sản phẩm khác | Đèn Compact | Compact U CS thấp | Compact U CS thấp | Compact U CS thấp | [7 empty] | 1- SP Công nghệ nền | SP Khác | SP Khác
00000393 | Đèn HQ Compact T3-3U 15W Galaxy E6500K | Sản phẩm khác | Đèn Compact | Compact U CS thấp | Compact U CS thấp | Compact U CS thấp | [7 empty] | 1- SP Công nghệ nền | SP Khác | SP Khác
00000394 | Đèn CFL 3U T4 6000h-20W B22 6500K MN | Sản phẩm khác | Đèn Compact | Compact U CS thấp | Compact U CS thấp | Compact U CS thấp | [7 empty] | 1- SP Công nghệ nền | SP Khác | SP Khác
00000395 | Đèn HQ Compact T3-3U 11W Galaxy E6500K | Sản phẩm khác | Đèn Compact | Compact U CS thấp | Compact U CS thấp | Compact U CS thấp | [7 empty] | 1- SP Công nghệ nền | SP Khác | SP Khác
00000396 | Đèn HQ Compact CFL 5UT5-100W E40 6500K | Sản phẩm khác | Đèn Compact | Compact U CSC | Compact U CSC | Compact U CSC | [7 empty] | 1- SP Công nghệ nền | SP Khác | SP Khác
00000397 | Đèn CFL-S T3 14W Galaxy E27 6500K | Sản phẩm khác | Đèn Compact | Compact xoắn | Compact xoắn | Compact xoắn | [7 empty] | 1- SP Công nghệ nền | SP Khác | SP Khác
00000398 | Đèn HQ Compact CFL-HST4 30W E27 6500K | Sản phẩm khác | Đèn Compact | Compact U CSC | Compact U CSC | Compact U CSC | [7 empty] | 1- SP Công nghệ nền | SP Khác | SP Khác
00000399 | Bóng đèn CFL 3U T4 15W H8 B22 6500K MN | Sản phẩm khác | Đèn Compact | Compact U CS thấp | Compact U CS thấp | Compact U CS thấp | [7 empty] | 1- SP Công nghệ nền | SP Khác | SP Khác
00000400 | Bóng đèn CFL 3UT4 30W H8 E27 6500K | Sản phẩm khác | Đèn Compact | Compact U CSC | Compact U CSC | Compact U CSC | [7 empty] | 1- SP Công nghệ nền | SP Khác | SP Khác
00000401 | Bóng đèn CFL HST4 25W H8 E27 6500K | Sản phẩm khác | Đèn Compact | Compact xoắn | Compact xoắn | Compact xoắn | [7 empty] | 1- SP Công nghệ nền | SP Khác | SP Khác
00000402 | Bóng đèn CFL-4UT5 40W H8 E27 6500K | Sản phẩm khác | Đèn Compact | Compact U CSC | Compact U CSC | Compact U CSC | [7 empty] | 1- SP Công nghệ nền | SP Khác | SP Khác
00000403 | Bóng đèn CFL 3U T4 20W H8 B22 6500K MN | Sản phẩm khác | Đèn Compact | Compact U CS thấp | Compact U CS thấp | Compact U CS thấp | [7 empty] | 1- SP Công nghệ nền | SP Khác | SP Khác
00000404 | Đèn HQ Compact T3-3U 11W Galaxy E2700K | Sản phẩm khác | Đèn Compact | Compact U CS thấp | Compact U CS thấp | Compact U CS thấp | [7 empty] | 1- SP Công nghệ nền | SP Khác | SP Khác
00000405 | Bóng đèn CFL HST4 30W H8 E27 6500K | Sản phẩm khác | Đèn Compact | Compact xoắn | Compact xoắn | Compact xoắn | [7 empty] | 1- SP Công nghệ nền | SP Khác | SP Khác
00000406 | Bóng đèn CFL-5UT5 80W H8 E27 6500K | Sản phẩm khác | Đèn Compact | Compact U CSC | Compact U CSC | Compact U CSC | [7 empty] | 1- SP Công nghệ nền | SP Khác | SP Khác
00000407 | Bóng đèn CFL 4UT5 36W.S H8 E27 6500K | Sản phẩm khác | Đèn Compact | Compact U CSC | Compact U CSC | Compact U CSC | [7 empty] | 1- SP Công nghệ nền | SP Khác | SP Khác
00000408 | Bóng đèn CFL 3UT4 23W IP65 NN1 E27 | Sản phẩm khác | Đèn Compact | Compact U CS thấp | Compact U CS thấp | Compact U CS thấp | [7 empty] | 1- SP Công nghệ nền | SP Khác | SP Khác
00000409 | Bóng đèn CFL 3UT4 25W IP65 NN1 E27 | Sản phẩm khác | Đèn Compact | Compact U CSC | Compact U CSC | Compact U CSC | [7 empty] | 1- SP Công nghệ nền | SP Khác | SP Khác
00000410 | Đui đèn vát E27 | Sản phẩm LED | Sản phẩm LED | TBĐ & CKĐT | TBĐ & CKĐT | Đui đèn phổ thông | [7 empty] | 1- SP Công nghệ nền | Thiết bị điện | Đui đèn, phích cắm
00000411 | Đèn bàn bảo vệ thị lực RD-RL-17 á/s trắng | Sản phẩm khác | Đèn Compact | Đèn bàn bóng CFL | Đèn bàn bóng CFL | Đèn bàn bóng CFL |  |  |  |  | 28-09-2020 |  |  | 1- SP Công nghệ nền | SP Khác | SP Khác
00000412 | Đèn LED Thả chìm TC01 600W Green | Sản phẩm LED | Sản phẩm LED | Đèn LED nông, ngư nghiệp | LED Ngư nghiệp | LED Ngư nghiệp |  |  |  |  | 01-10-2020 |  |  | 2- SP Chất lượng cao | Đèn LED tiên tiến | Các sản phẩm NNCNC
00000413 | Đèn LED Thả chìm TC01 600W Yellow | Sản phẩm LED | Sản phẩm LED | Đèn LED nông, ngư nghiệp | LED Ngư nghiệp | LED Ngư nghiệp |  |  |  |  | 02-10-2020 |  |  | 2- SP Chất lượng cao | Đèn LED tiên tiến | Các sản phẩm NNCNC
00000414 | Bóng 220V-60W MN | Sản phẩm khác | Bóng đèn tròn | Bóng A60 | Bóng A60 | Bóng A60 | [7 empty] | 1- SP Công nghệ nền | SP Khác | SP Khác
00000415 | Bóng đèn (FL T8-36W 875) NANO DELUXE | Sản phẩm khác | Đèn Huỳnh quang | Bóng HQ T8 | HQ T8 - 1,2m | HQ T8 - 1,2m | [7 empty] | 1- SP Công nghệ nền | SP Khác | SP Khác
00000416 | Bóng đèn CFL 3UT4 20W IP65 E2700K C.ẩm EVN | Sản phẩm khác | Đèn Compact | Compact U CS thấp | Compact U CS thấp | Compact U CS thấp | [7 empty] | 1- SP Công nghệ nền | SP Khác | SP Khác
00000417 | Bóng đèn CFL 3UT4 20W IP65 NN1 E27 | Sản phẩm khác | Đèn Compact | Compact U CS thấp | Compact U CS thấp | Compact U CS thấp | [7 empty] | 1- SP Công nghệ nền | SP Khác | SP Khác
00000418 | Bóng đèn CFL 3UT4 23W IP65 E27 2700K c/ẩm | Sản phẩm khác | Đèn Compact | Compact U CS thấp | Compact U CS thấp | Compact U CS thấp | [7 empty] | 1- SP Công nghệ nền | SP Khác | SP Khác
00000419 | Bóng đèn FL T8 18W H15 DELUXE E DL | Sản phẩm khác | Đèn Huỳnh quang | Bóng HQ T8 | HQ T8 - 0,6m | HQ T8 - 0,6m | [7 empty] | 1- SP Công nghệ nền | SP Khác | SP Khác
00000420 | Bóng đèn FL T8 36W H22 DELUXE E DL | Sản phẩm khác | Đèn Huỳnh quang | Bóng HQ T8 | HQ T8 - 1,2m | HQ T8 - 1,2m | [7 empty] | 1- SP Công nghệ nền | SP Khác | SP Khác
00000421 | Chao đèn Công nghiệp C CFL 07 E27 | Sản phẩm LED | Chao, choá | Chao, choá | Chao, choá | Chao, choá |  |  |  |  | 02-10-2020 |  |  | 1- SP Công nghệ nền | Chao, choá | Chao, choá
00000422 | Đèn cao áp NATRI (HPS-T150W/220) E40 | Sản phẩm khác | Bóng đèn tròn | Đèn cao áp | Đèn cao áp | Đèn cao áp | [7 empty] | 1- SP Công nghệ nền | SP Khác | SP Khác
00000423 | Đèn HQ Compact CFL 5UT5-100W E6500K | Sản phẩm khác | Đèn Compact | Compact U CSC | Compact U CSC | Compact U CSC |  |  |  |  | 02-10-2020 |  |  | 1- SP Công nghệ nền | SP Khác | SP Khác
00000424 | Đèn HQ Compact T3-2U 5W Galaxy E2700K | Sản phẩm khác | Đèn Compact | Compact U CS thấp | Compact U CS thấp | Compact U CS thấp | [7 empty] | 1- SP Công nghệ nền | SP Khác | SP Khác
00000425 | Đèn LED ốp trần chống bụi D LN CB01L/10W | Sản phẩm LED | Sản phẩm LED | LED ốp trần | Ốp trần 1 màu AS | Ốp trần Cbụi |  |  |  |  | 02-10-2020 |  |  | 1- SP Công nghệ nền | Sản phẩm LED nền | Đèn LED ốp trần
00000426 | Đèn sạc điện LED (RDDS LED 032)-Trắng | Sản phẩm LED | Sản phẩm LED | Đèn LED Pin+CS khẩn cấp | LED pin 035-036 | LED pin 035-036 | [7 empty] | 1- SP Công nghệ nền | Sản phẩm LED nền | Đèn LED pin, đội đầu
00000427 | Đèn bàn bảo vệ thị lực RD-RL-05 6500K | Sản phẩm khác | Đèn Compact | Đèn bàn bóng CFL | Đèn bàn bóng CFL | Đèn bàn bóng CFL | [7 empty] | 1- SP Công nghệ nền | SP Khác | SP Khác
00000428 | Bộ đèn LED thả trần (BDTT06L 450/45W) 5000K | Sản phẩm LED | Sản phẩm LED | LED ốp trần | LED trang trí khác | LED trang trí khác |  |  |  |  | 03-10-2020 |  |  | 1- SP Công nghệ nền | SP Khác | SP Khác
00000429 | Bóng đèn CFL 3UT4 20W IP65 E27 6500K C.ẩm | Sản phẩm khác | Đèn Compact | Compact U CS thấp | Compact U CS thấp | Compact U CS thấp | [7 empty] | 1- SP Công nghệ nền | SP Khác | SP Khác
00000430 | Bóng đèn CFL 3UT4 25W IP65 E27 2700K C.ẩm | Sản phẩm khác | Đèn Compact | Compact U CSC | Compact U CSC | Compact U CSC | [7 empty] | 1- SP Công nghệ nền | SP Khác | SP Khác
00000431 | Bóng đèn CFL 2U T4 11W H8 E27 6500K MN | Sản phẩm khác | Đèn Compact | Compact U CS thấp | Compact U CS thấp | Compact U CS thấp | [7 empty] | 1- SP Công nghệ nền | SP Khác | SP Khác
00000432 | ĐènLED TRACKLIGHT DTRL01L/12W EVànggc30o | Sản phẩm LED | Sản phẩm LED | LED Tracklight | LED Tracklight | LED Tracklight |  |  |  |  | 05-10-2020 |  |  | 1- SP Công nghệ nền | Sản phẩm LED nền | Đèn LED Tracklight
00000433 | Đèn CFL-S T3 20W Galaxy E27 6500K | Sản phẩm khác | Đèn Compact | Compact xoắn | Compact xoắn | Compact xoắn | [7 empty] | 1- SP Công nghệ nền | SP Khác | SP Khác
00000434 | Đèn LED đánh cá DC05 400W 5000K | Sản phẩm LED | Sản phẩm LED | Đèn LED nông, ngư nghiệp | LED Ngư nghiệp | LED Ngư nghiệp |  |  |  |  | 16-11-2020 |  |  | 2- SP Chất lượng cao | Đèn LED tiên tiến | Các sản phẩm NNCNC
00000435 | Đèn CFL-S T3 11W Galaxy E27 2700K | Sản phẩm khác | Đèn Compact | Compact xoắn | Compact xoắn | Compact xoắn | [7 empty] | 1- SP Công nghệ nền | SP Khác | SP Khác
00000436 | B/đèn CFL-HST5 105W 220V xoắn E27 6500K | Sản phẩm khác | Đèn Compact | Compact xoắn | Compact xoắn | Compact xoắn | [7 empty] | 1- SP Công nghệ nền | SP Khác | SP Khác
00000437 | Bóng đèn CFL ST4 26W H8 E27 6500K | Sản phẩm khác | Đèn Compact | Compact xoắn | Compact xoắn | Compact xoắn | [7 empty] | 1- SP Công nghệ nền | SP Khác | SP Khác
00000438 | Đèn CFL-S T3 20W Galaxy E27 2700K | Sản phẩm khác | Đèn Compact | Compact xoắn | Compact xoắn | Compact xoắn | [7 empty] | 1- SP Công nghệ nền | SP Khác | SP Khác
00000439 | Bóng 220V-40W nấm A50 | Sản phẩm khác | Bóng đèn tròn | Bóng nấm | Bóng nấm | Bóng nấm | [7 empty] | 1- SP Công nghệ nền | SP Khác | SP Khác
00000440 | Máng HQ âmtrầnFS40/36x1-M6-balát đ/từ | Sản phẩm LED | Máng đèn | Máng M6 | Máng M6 | Máng M6 | [7 empty] | 1- SP Công nghệ nền | Máng đèn | Máng đèn
00000441 | Máng HQ âmtrầnFS40/36x2-M6-balát đ/từ | Sản phẩm LED | Máng đèn | Máng M6 | Máng M6 | Máng M6 | [7 empty] | 1- SP Công nghệ nền | Máng đèn | Máng đèn
00000442 | Máng HQ âmtrầnFS40/36x3-M6-balát đ/từ | Sản phẩm LED | Máng đèn | Máng M6 | Máng M6 | Máng M6 | [7 empty] | 1- SP Công nghệ nền | Máng đèn | Máng đèn
00000443 | Bóng 220V-25W E27 (IL A50 25W) | Sản phẩm khác | Bóng đèn tròn | Bóng A60 | Bóng A60 | Bóng A60 | [7 empty] | 1- SP Công nghệ nền | SP Khác | SP Khác
00000444 | Máng đèn HQ MC-FS40/36*1M2-balát đ/tử | Sản phẩm LED | Máng đèn | Máng khác | Máng khác | Máng khác | [7 empty] | 1- SP Công nghệ nền | Máng đèn | Máng đèn
00000445 | Máng đèn HQ 1,2m PQ FS40/36x2-M4 | Sản phẩm LED | Máng đèn | Máng khác | Máng khác | Máng khác | [7 empty] | 1- SP Công nghệ nền | Máng đèn | Máng đèn
00000446 | Chao DN đôi 1,2m FS-40/36x2 CM1 | Sản phẩm LED | Chao, choá | Chao, choá | Chao, choá | Chao, choá | [7 empty] | 1- SP Công nghệ nền | Chao, choá | Chao, choá
00000447 | Máng đèn huỳnh quang FS 20/18x1 M11-BL đ/tử | Sản phẩm LED | Máng đèn | Máng khác | Máng khác | Máng khác | [7 empty] | 1- SP Công nghệ nền | Máng đèn | Máng đèn
00000448 | Máng đèn huỳnh quang FS 40/36x1 M11-BL đ/tử | Sản phẩm LED | Máng đèn | Máng khác | Máng khác | Máng khác | [7 empty] | 1- SP Công nghệ nền | Máng đèn | Máng đèn
00000449 | Máng HQ lắpnổiFS40/36x3-M10-BL đ/từ | Sản phẩm LED | Máng đèn | Máng khác | Máng khác | Máng khác | [7 empty] | 1- SP Công nghệ nền | Máng đèn | Máng đèn
00000450 | Đèn CFL-ST3 18W Galaxy B22 6500K | Sản phẩm khác | Đèn Compact | Compact xoắn | Compact xoắn | Compact xoắn | [7 empty] | 1- SP Công nghệ nền | SP Khác | SP Khác
00000451 | Đèn HQ Compact CFL-4UT5 50W E40 2700K | Sản phẩm khác | Đèn Compact | Compact U CSC | Compact U CSC | Compact U CSC | [7 empty] | 1- SP Công nghệ nền | SP Khác | SP Khác
00000452 | Đèn HQ Compact CFL-HST5 50W E40 6500K | Sản phẩm khác | Đèn Compact | Compact xoắn | Compact xoắn | Compact xoắn | [7 empty] | 1- SP Công nghệ nền | SP Khác | SP Khác
00000453 | Đèn HQ Compact CFH-H 4U-65W E27 6500K | Sản phẩm khác | Đèn Compact | Compact U CSC | Compact U CSC | Compact U CSC | [7 empty] | 1- SP Công nghệ nền | SP Khác | SP Khác
00000454 | Đèn HQ Compact T3-3U 20W Galaxy E2700K | Sản phẩm khác | Đèn Compact | Compact U CS thấp | Compact U CS thấp | Compact U CS thấp | [7 empty] | 1- SP Công nghệ nền | SP Khác | SP Khác
00000455 | Đèn HQ Compact T3-3U 20W Galaxy B6500K | Sản phẩm khác | Đèn Compact | Compact U CS thấp | Compact U CS thấp | Compact U CS thấp | [7 empty] | 1- SP Công nghệ nền | SP Khác | SP Khác
00000456 | Bóng đèn CFL 3U T4 20W H8 E27 2700K MN | Sản phẩm khác | Đèn Compact | Compact U CS thấp | Compact U CS thấp | Compact U CS thấp | [7 empty] | 1- SP Công nghệ nền | SP Khác | SP Khác
00000457 | Đèn CFL 2U T4 6000h-11W E27 2700K MN | Sản phẩm khác | Đèn Compact | Compact U CS thấp | Compact U CS thấp | Compact U CS thấp | [7 empty] | 1- SP Công nghệ nền | SP Khác | SP Khác
00000458 | Bóng đèn CFL-4UT5 50W H8 E27 2700K | Sản phẩm khác | Đèn Compact | Compact U CSC | Compact U CSC | Compact U CSC | [7 empty] | 1- SP Công nghệ nền | SP Khác | SP Khác
00000459 | Bóng đèn CFL ST4 30W H8 E27 6500K | Sản phẩm khác | Đèn Compact | Compact U CS thấp | Compact U CS thấp | Compact U CS thấp | [7 empty] | 1- SP Công nghệ nền | SP Khác | SP Khác
00000460 | Đèn HQ Compact(CF-S)2U-9W E27 2700oK | Sản phẩm khác | Đèn Compact | Compact U CS thấp | Compact U CS thấp | Compact U CS thấp | [7 empty] | 1- SP Công nghệ nền | SP Khác | SP Khác
00000461 | Đèn HQ Compact(CF-H)2U-9W E27 6500oK | Sản phẩm khác | Đèn Compact | Compact U CS thấp | Compact U CS thấp | Compact U CS thấp | [7 empty] | 1- SP Công nghệ nền | SP Khác | SP Khác
00000462 | Đèn HQCompact xoắnCFH-ST4 15W B6500K | Sản phẩm khác | Đèn Compact | Compact xoắn | Compact xoắn | Compact xoắn | [7 empty] | 1- SP Công nghệ nền | SP Khác | SP Khác
00000463 | Đèn HQCompact xoắn6000h-45W E40 6500K | Sản phẩm khác | Đèn Compact | Compact xoắn | Compact xoắn | Compact xoắn | [7 empty] | 1- SP Công nghệ nền | SP Khác | SP Khác
00000464 | Balat điện từ 20W | Sản phẩm LED | Ballast đèn HQ | Ballast đèn HQ | Ballast đèn HQ | Ballast đèn HQ | [7 empty] | 1- SP Công nghệ nền | Ballat đèn Huỳnh quang | Ballat đèn Huỳnh quang
00000465 | Driver D AT04L 7w-9w V5-HC-Giắc | Sản phẩm LED | Sản phẩm LED | SP LED khác | SP LED khác | SP LED khác | [7 empty] | 1- SP Công nghệ nền | SP Khác | SP Khác
00000466 | Driver Panel 40W- DE HC (bắt dây và luyện) | Sản phẩm LED | Sản phẩm LED | SP LED khác | SP LED khác | SP LED khác | [7 empty] | 1- SP Công nghệ nền | SP Khác | SP Khác
00000467 | Chao DN đơn 1,2m FS-40/36x1 CM1 | Sản phẩm LED | Chao, choá | Chao, choá | Chao, choá | Chao, choá | [7 empty] | 1- SP Công nghệ nền | Chao, choá | Chao, choá
00000468 | Chao đèn Công nghiệp RSL-07/50W/E27 | Sản phẩm LED | Chao, choá | Chao, choá | Chao, choá | Chao, choá | [7 empty] | 1- SP Công nghệ nền | Chao, choá | Chao, choá
00000469 | Đèn LED Liên quang D L.Q03L/5W 220V-in 1 mặt | Sản phẩm LED | Sản phẩm LED | LED trang trí | LED trang trí khác | LED trang trí khác | [7 empty] | 1- SP Công nghệ nền | SP Khác | SP Khác
00000470 | Đèn bàn bảo vệ thị lực RD-RL 02 6500K | Sản phẩm khác | Đèn Compact | Đèn bàn bóng CFL | Đèn bàn bóng CFL | Đèn bàn bóng CFL | [7 empty] | 1- SP Công nghệ nền | SP Khác | SP Khác
00000471 | Đèn bàn RD-RL-02 LED 6500K | Sản phẩm LED | Sản phẩm LED | Đèn bàn LED | Đèn bàn LED 1 màu AS | Đèn bàn LED 1 màu AS |  |  |  |  | 04-12-2020 |  |  | 1- SP Công nghệ nền | Sản phẩm LED nền | Đèn bàn bảo vệ thị lực
00000472 | Đèn LED dây 100/8w vàng | Sản phẩm LED | Sản phẩm LED | LED dây | LED dây 1 màu AS | LED dây 1 màu AS | [7 empty] | 1- SP Công nghệ nền | Sản phẩm LED nền | Đèn LED dây
00000473 | Bộ LED Tube T5 LT02 N01 1200/16W 6500K | Sản phẩm LED | Sản phẩm LED | Bộ đèn LED | Bộ Tube liền thân | Bộ Liền thân T5 | [7 empty] | 1- SP Công nghệ nền | Sản phẩm LED nền | Bộ đèn LED Tube
00000474 | Đèn LED chiếu gương D G01L/8W - Trắng | Sản phẩm LED | Sản phẩm LED | LED trang trí | Đèn LED chiếu gương | Đèn LED chiếu gương | [7 empty] | 1- SP Công nghệ nền | Sản phẩm LED nền | Đèn LED chiếu gương, gắn tường
00000475 | Đèn CFL-ST3 18W Galaxy E27 6500K | Sản phẩm khác | Đèn Compact | Compact xoắn | Compact xoắn | Compact xoắn | [7 empty] | 1- SP Công nghệ nền | SP Khác | SP Khác
00000476 | Đèn bàn bảo vệ thị lực RD-RL 04 6500K | Sản phẩm khác | Đèn Compact | Đèn bàn bóng CFL | Đèn bàn bóng CFL | Đèn bàn bóng CFL | [7 empty] | 1- SP Công nghệ nền | SP Khác | SP Khác
00000477 | Đèn HQ Compact (CF-S)3U-13W E27 6500oK | Sản phẩm khác | Đèn Compact | Compact U CS thấp | Compact U CS thấp | Compact U CS thấp | [7 empty] | 1- SP Công nghệ nền | SP Khác | SP Khác
00000478 | Bộ chao đa năng RSL-06/400/E27 | Sản phẩm LED | Chao, choá | Chao, choá | Chao, choá | Chao, choá |  |  |  |  | 04-12-2020 |  |  | 1- SP Công nghệ nền | Chao, choá | Chao, choá
00000479 | Đèn LED ốp trần c.bụi D LN CB01L/9W-trắng S | Sản phẩm LED | Sản phẩm LED | LED ốp trần | Ốp trần 1 màu AS | Ốp trần Cbụi |  |  |  |  | 04-12-2020 |  |  | 1- SP Công nghệ nền | Sản phẩm LED nền | Đèn LED ốp trần
00000480 | Đèn bàn RD-RL-05 LED cảm ứng | Sản phẩm LED | Sản phẩm LED | Đèn bàn LED | Đèn bàn LED cảm ứng | Đèn bàn LED cảm ứng | Nhóm SP Smart | Smart đơn lẻ | [5 empty] | 3- SP SMART | Sản phẩm LED Smart | Đèn bàn Smart
00000481 | Đèn cao áp NATRI (HPS-T 70W/220) E27 | Sản phẩm khác | Bóng đèn tròn | Đèn cao áp | Đèn cao áp | Đèn cao áp | [7 empty] | 1- SP Công nghệ nền | SP Khác | SP Khác
00000482 | Bóng đèn CFL 4UT5 50W.S H8 E40 6500K | Sản phẩm khác | Đèn Compact | Compact U CSC | Compact U CSC | Compact U CSC | [7 empty] | 1- SP Công nghệ nền | SP Khác | SP Khác
00000483 | Bóng đèn CFL ST4 32W H8 E27 6500K | Sản phẩm khác | Đèn Compact | Compact xoắn | Compact xoắn | Compact xoắn | [7 empty] | 1- SP Công nghệ nền | SP Khác | SP Khác
00000484 | Đèn bàn Led mỹ nghệ D TL 01 MN/5W vàng | Sản phẩm LED | Sản phẩm LED | LED trang trí | LED trang trí khác | LED trang trí khác | [7 empty] | 1- SP Công nghệ nền | SP Khác | SP Khác
00000485 | Đèn bàn Led mỹ nghệ D TL 02 MN/5W vàng | Sản phẩm LED | Sản phẩm LED | LED trang trí | LED trang trí khác | LED trang trí khác | [7 empty] | 1- SP Công nghệ nền | SP Khác | SP Khác
00000486 | Đèn bàn Led mỹ nghệ D TL 03 MN/5W vàng | Sản phẩm LED | Sản phẩm LED | LED trang trí | LED trang trí khác | LED trang trí khác | [7 empty] | 1- SP Công nghệ nền | SP Khác | SP Khác
00000487 | ĐènLED TRACKLIGHT DTRL01L/8W ETrắnggc30o | Sản phẩm LED | Sản phẩm LED | LED Tracklight | LED Tracklight | LED Tracklight | [7 empty] | 1- SP Công nghệ nền | Sản phẩm LED nền | Đèn LED Tracklight
00000488 | Bóng đèn CFL-ST3 7W E27 6500K | Sản phẩm khác | Đèn Compact | Compact xoắn | Compact xoắn | Compact xoắn | [7 empty] | 1- SP Công nghệ nền | SP Khác | SP Khác
00000489 | B/đèn CFL-HST5 85W 220V xoắn E40 6500K | Sản phẩm khác | Đèn Compact | Compact xoắn | Compact xoắn | Compact xoắn | [7 empty] | 1- SP Công nghệ nền | SP Khác | SP Khác
00000490 | B/đèn CFL-HST5 105W 220V xoắn E40 6500K | Sản phẩm khác | Đèn Compact | Compact xoắn | Compact xoắn | Compact xoắn | [7 empty] | 1- SP Công nghệ nền | SP Khác | SP Khác
00000491 | Đèn CFL-ST3 14W galaxy H8 B22 6500K | Sản phẩm khác | Đèn Compact | Compact xoắn | Compact xoắn | Compact xoắn | [7 empty] | 1- SP Công nghệ nền | SP Khác | SP Khác
00000492 | Đèn CFL-ST3 11W Galaxy H8 E27 6500K | Sản phẩm khác | Đèn Compact | Compact xoắn | Compact xoắn | Compact xoắn | [7 empty] | 1- SP Công nghệ nền | SP Khác | SP Khác
00000493 | Đèn CFL-S T3 11W Galaxy E27 6500K | Sản phẩm khác | Đèn Compact | Compact xoắn | Compact xoắn | Compact xoắn | [7 empty] | 1- SP Công nghệ nền | SP Khác | SP Khác
00000494 | Bóng đèn CFL ST4 25W H8 E27 6500K | Sản phẩm khác | Đèn Compact | Compact xoắn | Compact xoắn | Compact xoắn | [7 empty] | 1- SP Công nghệ nền | SP Khác | SP Khác
00000495 | Đèn bàn bảo vệ thị lực RD-RL-01 6500K | Sản phẩm khác | Đèn Compact | Đèn bàn bóng CFL | Đèn bàn bóng CFL | Đèn bàn bóng CFL | [7 empty] | 1- SP Công nghệ nền | SP Khác | SP Khác
00000496 | Đèn CFL-S T3 11W Galaxy B22 6500K | Sản phẩm khác | Đèn Compact | Compact xoắn | Compact xoắn | Compact xoắn | [7 empty] | 1- SP Công nghệ nền | SP Khác | SP Khác
00000497 | Đèn Led thả chìm TC01L/200W 4000K | Sản phẩm LED | Sản phẩm LED | Đèn LED nông, ngư nghiệp | LED Ngư nghiệp | LED Ngư nghiệp |  |  |  |  | 03-01-2021 |  |  | 2- SP Chất lượng cao | Đèn LED tiên tiến | Các sản phẩm NNCNC
00000498 | Đèn HQCompact xoắnCFH-YT4 15W E6500K | Sản phẩm khác | Đèn Compact | Compact xoắn | Compact xoắn | Compact xoắn | [7 empty] | 1- SP Công nghệ nền | SP Khác | SP Khác
00000499 | Đèn HQCompact xoắnCFH-YT4 20W E6500K | Sản phẩm khác | Đèn Compact | Compact xoắn | Compact xoắn | Compact xoắn | [7 empty] | 1- SP Công nghệ nền | SP Khác | SP Khác
00000500 | Bóng đèn Compact CFL-HST4 25W E6500K | Sản phẩm khác | Đèn Compact | Compact xoắn | Compact xoắn | Compact xoắn | [7 empty] | 1- SP Công nghệ nền | SP Khác | SP Khác
00000501 | Bóng đèn Compact CFL-ST4 35W E27 6500K | Sản phẩm khác | Đèn Compact | Compact xoắn | Compact xoắn | Compact xoắn | [7 empty] | 1- SP Công nghệ nền | SP Khác | SP Khác
00000502 | Đèn HQ Compact CFL-HST5 40W E27 6500K | Sản phẩm khác | Đèn Compact | Compact xoắn | Compact xoắn | Compact xoắn | [7 empty] | 1- SP Công nghệ nền | SP Khác | SP Khác
00000503 | Đèn HQCompact CF-SY-2U-9W E27 6500oK | Sản phẩm khác | Đèn Compact | Compact U CS thấp | Compact U CS thấp | Compact U CS thấp | [7 empty] | 1- SP Công nghệ nền | SP Khác | SP Khác
00000504 | Chao PQ đ.compact âmtrần CFC145 | Sản phẩm LED | Chao, choá | Chao, choá | Chao, choá | Chao, choá | [7 empty] | 1- SP Công nghệ nền | Chao, choá | Chao, choá
00000505 | Bộ đèn ốp trần 16W (CL-01-16) | Sản phẩm khác | Đèn Compact | Bộ ốp trần CFL | Bộ ốp trần CFL | Bộ ốp trần CFL | [7 empty] | 1- SP Công nghệ nền | SP Khác | SP Khác
00000506 | Đèn HQ Compact T3-3U 11W Galaxy B6500K | Sản phẩm khác | Đèn Compact | Compact U CS thấp | Compact U CS thấp | Compact U CS thấp | [7 empty] | 1- SP Công nghệ nền | SP Khác | SP Khác
00000507 | Bóng đèn CFL HST5 40W H8 E27 6500K | Sản phẩm khác | Đèn Compact | Compact xoắn | Compact xoắn | Compact xoắn | [7 empty] | 1- SP Công nghệ nền | SP Khác | SP Khác
00000508 | Máng đèn HQ MC-FS40/36*2M2-balát đ/tử | Sản phẩm LED | Máng đèn | Máng khác | Máng khác | Máng khác | [7 empty] | 1- SP Công nghệ nền | Máng đèn | Máng đèn
00000509 | Đèn HQ (CFL 3UT3DC) 15W-12V Galaxy 6500K | Sản phẩm khác | Đèn Compact | Compact U CS thấp | Compact U CS thấp | Compact U CS thấp | [7 empty] | 1- SP Công nghệ nền | SP Khác | SP Khác
00000510 | Máng HQ lắpnổiFS40/36x2-M10-BL đ/từ | Sản phẩm LED | Máng đèn | Máng M10 | Máng M10 | Máng M10 | [7 empty] | 1- SP Công nghệ nền | Máng đèn | Máng đèn
00000511 | Bóng đèn CFL-4UT5 50W H8 E40 2700K | Sản phẩm khác | Đèn Compact | Compact U CSC | Compact U CSC | Compact U CSC | [7 empty] | 1- SP Công nghệ nền | SP Khác | SP Khác
00000512 | Bóng đèn CFL 3U T4 15W H8 E27 2700K MN | Sản phẩm khác | Đèn Compact | Compact U CS thấp | Compact U CS thấp | Compact U CS thấp | [7 empty] | 1- SP Công nghệ nền | SP Khác | SP Khác
00000513 | Bóng đèn CFL 2U T4 11W H8 E27 2700K MN | Sản phẩm khác | Đèn Compact | Compact U CS thấp | Compact U CS thấp | Compact U CS thấp | [7 empty] | 1- SP Công nghệ nền | SP Khác | SP Khác
00000514 | Đèn HQCompactCFH-XT2 3W E27 6500K | Sản phẩm khác | Đèn Compact | Compact xoắn | Compact xoắn | Compact xoắn | [7 empty] | 1- SP Công nghệ nền | SP Khác | SP Khác
00000515 | Đèn LED Câu mực CM01 50W 3000K | Sản phẩm LED | Sản phẩm LED | Đèn LED nông, ngư nghiệp | LED Ngư nghiệp | LED Ngư nghiệp |  |  |  |  | 11-01-2021 |  |  | 2- SP Chất lượng cao | Đèn LED tiên tiến | Các sản phẩm NNCNC
00000516 | Đèn HQCompact xoắnCFH-ST4 7W E6500K | Sản phẩm khác | Đèn Compact | Compact xoắn | Compact xoắn | Compact xoắn | [7 empty] | 1- SP Công nghệ nền | SP Khác | SP Khác
00000517 | Bóng 110V/127V-60W | Sản phẩm khác | Bóng đèn tròn | Bóng A60 | Bóng A60 | Bóng A60 | [7 empty] | 1- SP Công nghệ nền | SP Khác | SP Khác
00000518 | Đèn huỳnh quang T9-19W-0.58m | Sản phẩm khác | Đèn Huỳnh quang | Bóng HQ T9 | HQ T9 - 0,6m | HQ T9 - 0,6m | [7 empty] | 1- SP Công nghệ nền | SP Khác | SP Khác
00000519 | Chao trần,đôi,0.6m sơn tĩnh điện | Sản phẩm LED | Chao, choá | Chao, choá | Chao, choá | Chao, choá | [7 empty] | 1- SP Công nghệ nền | Chao, choá | Chao, choá
00000520 | Nắp máng đèn HQ 1,2m đôi c/cấp | Sản phẩm LED | Máng đèn | Máng khác | Máng khác | Máng khác | [7 empty] | 1- SP Công nghệ nền | Máng đèn | Máng đèn
00000521 | Driver rời cho đèn LED tube T5 600mm CRI 80/80w | Sản phẩm LED | Sản phẩm LED | SP LED khác | SP LED khác | SP LED khác | [7 empty] | 2- SP Chất lượng cao | Sản phẩm CTDA | Sản phẩm CTDA |  | Lop 2: SP CTDA, Plus
00000522 | Thanh ray đèn Spotlight | Sản phẩm LED | Sản phẩm LED | SP LED khác | SP LED khác | SP LED khác | [7 empty] | 1- SP Công nghệ nền | SP Khác | SP Khác
00000523 | Đầu nối thẳng chữ I cho thanh ray đèn Spotlight | Sản phẩm LED | Sản phẩm LED | SP LED khác | SP LED khác | SP LED khác | [7 empty] | 1- SP Công nghệ nền | SP Khác | SP Khác
00000524 | Đầu nối chữ L cho thanh ray đèn Spotlight | Sản phẩm LED | Sản phẩm LED | SP LED khác | SP LED khác | SP LED khác | [7 empty] | 1- SP Công nghệ nền | SP Khác | SP Khác
00000525 | Jack M684-C*3 pin IP68 | Sản phẩm khác | Sản phẩm khác | Sản phẩm khác | Sản phẩm khác | Sản phẩm khác | [7 empty] | 1- SP Công nghệ nền | SP Khác | SP Khác
00000526 | Bóng đèn CFL 4UT5 40W.S E27 6500K | Sản phẩm khác | Đèn Compact | Compact U CSC | Compact U CSC | Compact U CSC | [7 empty] | 1- SP Công nghệ nền | SP Khác | SP Khác
00000527 | Bóng đèn CFL 4UT5 50W.S E40 6500K | Sản phẩm khác | Đèn Compact | Compact U CSC | Compact U CSC | Compact U CSC | [7 empty] | 1- SP Công nghệ nền | SP Khác | SP Khác
00000528 | Đèn HQ chống ẩm T8 H22 D LN CA/36Wx2 | Sản phẩm khác | Bộ đèn HQ | Bộ đèn khác | Bộ đèn khác | Bộ đèn khác | [7 empty] | 1- SP Công nghệ nền | SP Khác | SP Khác
00000529 | Đèn HQ Compact CFH-H 5U-100W E27 6500K | Sản phẩm khác | Đèn Compact | Compact U CSC | Compact U CSC | Compact U CSC | [7 empty] | 1- SP Công nghệ nền | SP Khác | SP Khác
00000530 | Bộ đèn CSLH FS40/36x1 CM1*EH | Sản phẩm LED | Máng đèn | Máng khác | Máng khác | Máng khác | [7 empty] | 1- SP Công nghệ nền | Sản phẩm LED nền | Bộ đèn LED Tube
00000531 | Đèn LED quà tặng D QT002.PHO | Sản phẩm LED | Sản phẩm LED | SP LED khác | SP LED khác | SP LED khác |  |  |  |  | 05-02-2021 |  |  | 1- SP Công nghệ nền | SP Khác | SP Khác
00000532 | Đèn thả trần đổi màu D TT01L ĐM D600/30W | Sản phẩm LED | Sản phẩm LED | LED ốp trần | LED trang trí khác | LED trang trí khác | Nhóm SP Smart | Smart đơn lẻ |  |  | 05-02-2021 |  |  | 3- SP SMART | Sản phẩm LED Smart | Đèn LED ốp trần Smart
00000533 | Đèn LED trụ gắn nổi D GN01L/30W | Sản phẩm LED | Sản phẩm LED | SP LED khác | SP LED khác | SP LED khác |  |  |  |  | 05-02-2021 |  |  | 1- SP Công nghệ nền | SP Khác | SP Khác
00000534 | Đèn LED Gắn tường GT03 V/5W 6500K | Sản phẩm LED | Sản phẩm LED | LED trang trí | Đèn LED gắn tường | Đèn LED gắn tường |  |  |  |  | 05-02-2021 |  |  | 1- SP Công nghệ nền | Sản phẩm LED nền | Đèn LED chiếu gương, gắn tường
00000535 | Bộ phụ kiện M16 | Sản phẩm LED | Sản phẩm khác | Bộ phụ kiện | Bộ phụ kiện | Bộ phụ kiện | [7 empty] | 1- SP Công nghệ nền | SP Khác | SP Khác
00000536 | Bộ phụ kiện M36 | Sản phẩm LED | Sản phẩm khác | Bộ phụ kiện | Bộ phụ kiện | Bộ phụ kiện | [7 empty] | 1- SP Công nghệ nền | SP Khác | SP Khác
00000537 | Đèn LED chiếu boong CB01 20W 6500K | Sản phẩm LED | Sản phẩm LED | Đèn LED nông, ngư nghiệp | LED Ngư nghiệp | LED Ngư nghiệp |  |  |  |  | 07-02-2021 |  |  | 2- SP Chất lượng cao | Đèn LED tiên tiến | Các sản phẩm NNCNC
00000538 | Đèn LED chiếu boong CB01 30W 6500K | Sản phẩm LED | Sản phẩm LED | Đèn LED nông, ngư nghiệp | LED Ngư nghiệp | LED Ngư nghiệp |  |  |  |  | 07-02-2021 |  |  | 2- SP Chất lượng cao | Đèn LED tiên tiến | Các sản phẩm NNCNC
00000539 | Bộ phụ kiện đèn gắn tường 2.5w | Sản phẩm LED | Sản phẩm khác | Bộ phụ kiện | Bộ phụ kiện | Bộ phụ kiện | [7 empty] | 1- SP Công nghệ nền | SP Khác | SP Khác
00000540 | Bộ phụ kiện lắp đèn CSHĐ | Sản phẩm LED | Sản phẩm khác | Bộ phụ kiện | Bộ phụ kiện | Bộ phụ kiện | [7 empty] | 1- SP Công nghệ nền | SP Khác | SP Khác
00000541 | Driver LED C/s đường 200W-Inventronic EUG2 | Sản phẩm LED | Sản phẩm LED | SP LED khác | SP LED khác | SP LED khác | [7 empty] | 1- SP Công nghệ nền | SP Khác | SP Khác
00000542 | Đui đèn E27 lắp bộ chao đa năng | Sản phẩm khác | Sản phẩm khác | TBĐ & CKĐT | TBĐ & CKĐT | Đui đèn phổ thông | [7 empty] | 1- SP Công nghệ nền | SP Khác | SP Khác
00000543 | Đèn HQ Compact T3-3U 14W Galaxy E2700K | Sản phẩm khác | Đèn Compact | Compact U CS thấp | Compact U CS thấp | Compact U CS thấp | [7 empty] | 1- SP Công nghệ nền | SP Khác | SP Khác
00000544 | Đèn CFL - ST3 20W Galaxy B22 6500K | Sản phẩm khác | Đèn Compact | Compact xoắn | Compact xoắn | Compact xoắn | [7 empty] | 1- SP Công nghệ nền | SP Khác | SP Khác
00000545 | Phụ kiện lò xo cho M15 | Sản phẩm LED | Sản phẩm khác | Bộ phụ kiện | Bộ phụ kiện | Bộ phụ kiện | [7 empty] | 1- SP Công nghệ nền | SP Khác | SP Khác
00000546 | Driver LED Panel 36W | Sản phẩm LED | Sản phẩm LED | SP LED khác | SP LED khác | SP LED khác | [7 empty] | 1- SP Công nghệ nền | SP Khác | SP Khác
00000547 | Bộ đèn CSLH FS40/36x2 CM1*EH | Sản phẩm LED | Máng đèn | Máng khác | Máng khác | Máng khác | [7 empty] | 1- SP Công nghệ nền | Sản phẩm LED nền | Bộ đèn LED Tube
00000548 | Đèn LED chiếu boong CB01 50W 5000K | Sản phẩm LED | Sản phẩm LED | Đèn LED nông, ngư nghiệp | LED Ngư nghiệp | LED Ngư nghiệp |  |  |  |  | 17-03-2021 |  |  | 2- SP Chất lượng cao | Đèn LED tiên tiến | Các sản phẩm NNCNC
00000549 | Bóng đèn CFL 3UT4 20W IP65 E27 TL2 | Sản phẩm khác | Đèn Compact | Compact U CS thấp | Compact U CS thấp | Compact U CS thấp | [7 empty] | 1- SP Công nghệ nền | SP Khác | SP Khác
00000550 | Bóng đèn CFL 3UT4 15W IP65 E27 TL2 | Sản phẩm khác | Đèn Compact | Compact U CS thấp | Compact U CS thấp | Compact U CS thấp | [7 empty] | 1- SP Công nghệ nền | SP Khác | SP Khác
00000551 | Đèn LED chỉ dẫn CD01 40x20/1,5W(1 mặt) | Sản phẩm LED | Sản phẩm LED | SP LED khác | LED chỉ dẫn | LED chỉ dẫn | [7 empty] | 3- SP SMART | Sản phẩm LED Smart | Đèn LED khẩn cấp, chỉ dẫn
00000552 | Chụp nhựa máng học đường | Sản phẩm LED | Sản phẩm LED | SP LED khác | SP LED khác | SP LED khác | [7 empty] | 1- SP Công nghệ nền | SP Khác | SP Khác
00000553 | Đui HQ M2-B91 ( nhân đen) | Sản phẩm khác | Sản phẩm khác | TBĐ & CKĐT | TBĐ & CKĐT | Đui đèn phổ thông | [7 empty] | 1- SP Công nghệ nền | SP Khác | SP Khác
00000554 | Đèn LED TUBE âm trần D M6LT5x4/40W 6500K S | Sản phẩm LED | Sản phẩm LED | Bộ đèn LED | Bộ đèn khác | Bộ đèn khác | [7 empty] | 1- SP Công nghệ nền | Sản phẩm LED nền | Bộ đèn dạng thẳng
00000556 | Máng đèn HQ-FS-20/18x1-M8 ko nắp,balát đ/từ | Sản phẩm LED | Máng đèn | Máng M8 | Máng M8 | Máng M8 | [7 empty] | 1- SP Công nghệ nền | Máng đèn | Máng đèn
00000557 | Chao (choá) Inox 0.6m đơn,trần | Sản phẩm LED | Chao, choá | Chao, choá | Chao, choá | Chao, choá | [7 empty] | 1- SP Công nghệ nền | Chao, choá | Chao, choá
00000558 | Đèn LED ốp trần (D LN 03L/9W)-trắng S | Sản phẩm LED | Sản phẩm LED | LED ốp trần | Ốp trần 1 màu AS | Ốp trần khác | [7 empty] | 1- SP Công nghệ nền | Sản phẩm LED nền | Đèn LED ốp trần
LED00000757 | Bóng LED Bulb A45N1/3W E27 3000K | Sản phẩm LED | Sản phẩm LED | LED Bulb | Bulb Cầu < 12w | BULB cầu ≤ 5w | [7 empty] | 1- SP Công nghệ nền | Sản phẩm LED nền | Đèn LED Bulb
LED00001260 | Đèn LED Downlight đổi màu AT08 90/7W SS | Sản phẩm LED | Sản phẩm LED | LED Downlight | Downlight đổi màu AS | Downlight đổi màu AS | Nhóm SP Smart | Smart đơn lẻ | [5 empty] | 3- SP SMART | Sản phẩm LED Smart | Đèn LED Downlight + Panel Smart
LED00001292 | Đèn LED Downlight đổi màu AT08 110/9W SS | Sản phẩm LED | Sản phẩm LED | LED Downlight | Downlight đổi màu AS | Downlight đổi màu AS | Nhóm SP Smart | Smart đơn lẻ |  |  | 01-06-2020 | 31-12-2021 |  | 3- SP SMART | Sản phẩm LED Smart | Đèn LED Downlight + Panel Smart
LED00001310 | Đèn LED Downlight cảm biến AT04.PIR 110/9W 6500K SS | Sản phẩm LED | Sản phẩm LED | LED Downlight | Downlight 1 màu AS | Downlight 1 màu AS | Nhóm SP Smart | Smart đơn lẻ |  |  | 01-06-2020 |  |  | 3- SP SMART | Sản phẩm LED Smart | Đèn LED Downlight + Panel Smart
LED00001312 | Đèn LED Downlight cảm biến AT04.PIR 110/9W 3000K SS | Sản phẩm LED | Sản phẩm LED | LED Downlight | Downlight 1 màu AS | Downlight 1 màu AS | Nhóm SP Smart | Smart đơn lẻ |  |  | 01-06-2020 |  |  | 3- SP SMART | Sản phẩm LED Smart | Đèn LED Downlight + Panel Smart
LED00001359 | Đèn LED Downlight cảm biến AT04.PIR 90/7W 3000K SS | Sản phẩm LED | Sản phẩm LED | LED Downlight | Downlight 1 màu AS | Downlight 1 màu AS | Nhóm SP Smart | Smart đơn lẻ |  |  | 01-06-2020 |  |  | 3- SP SMART | Sản phẩm LED Smart | Đèn LED Downlight + Panel Smart
LED00001416 | Bóng LED Bulb TR80N1/20W B22 6500K SS (XK) | Sản phẩm LED | Sản phẩm LED | LED Bulb | Bulb Trụ >=12 | Bulb Trụ 20w-30w | [6 empty] | XK | 1- SP Công nghệ nền | Sản phẩm LED nền | Đèn LED Bulb
LED00001437 | Đèn LED Downlight AT02XG 76/4.5W.DA 3000K | Sản phẩm LED | Sản phẩm LED | LED Downlight | Downlight 1 màu AS | Downlight 1 màu AS | [7 empty] | 2- SP Chất lượng cao | Sản phẩm CTDA | Sản phẩm CTDA |  | Lop 2: SP CTDA, Plus
LED00001463 | Đèn LED Downlight AT02XG 76/6.5W.DA 3000K | Sản phẩm LED | Sản phẩm LED | LED Downlight | Downlight 1 màu AS | Downlight 1 màu AS | [7 empty] | 2- SP Chất lượng cao | Sản phẩm CTDA | Sản phẩm CTDA |  | Lop 2: SP CTDA, Plus
LED00001557 | Đèn LED Downlight cảm biến AT04.PIR 90/7W 6500K SS | Sản phẩm LED | Sản phẩm LED | LED Downlight | Downlight 1 màu AS | Downlight 1 màu AS | Nhóm SP Smart | Smart đơn lẻ |  |  | 01-06-2020 |  |  | 3- SP SMART | Sản phẩm LED Smart | Đèn LED Downlight + Panel Smart
LED00001559 | Bóng LED Bulb TR100N1/30W E27-6500K (Hayne) SS | Sản phẩm LED | Sản phẩm LED | LED Bulb | Bulb Trụ >=12 | Bulb Trụ 20w-30w | [6 empty] | XK | 1- SP Công nghệ nền | Sản phẩm LED nền | Đèn LED Bulb
LED00001622 | Đèn LED Panel PT03 135/9W 6500K SS | Sản phẩm LED | Sản phẩm LED | LED Panel tròn | Panel tròn 1 màu AS | Panel tròn 1 màu AS |  |  |  |  | 01-06-2020 | 31-12-2021 |  | 1- SP Công nghệ nền | Sản phẩm LED nền | Đèn LED Down Light + Panel tròn
LED00001627 | Đèn LED Panel PT03 110/6W 6500K SS | Sản phẩm LED | Sản phẩm LED | LED Panel tròn | Panel tròn 1 màu AS | Panel tròn 1 màu AS | [7 empty] | 1- SP Công nghệ nền | Sản phẩm LED nền | Đèn LED Down Light + Panel tròn
LED00001778 | Đèn LED Panel P03 600x600/40W 6500K | Sản phẩm LED | Sản phẩm LED | Panel khổ lớn | Panel khổ lớn | LED Panel chiếu cạnh |  |  |  |  | 25-12-2020 |  |  | 1- SP Công nghệ nền | Sản phẩm LED nền | Đèn LED panel khổ lớn
LED00001780 | Đèn LED Panel đổi màu D PT05L 135/12W | Sản phẩm LED | Sản phẩm LED | LED Panel tròn | Panel tròn đổi màu AS | Panel tròn đổi màu AS | Nhóm SP Smart | Smart đơn lẻ | 06-10-2020 | 31-12-2022 | 06-10-2020 |  |  | 3- SP SMART | Sản phẩm LED Smart | Đèn LED Downlight + Panel Smart
LED00001782 | Đèn LED Panel đổi màu D PT05L 135/12 (G) | Sản phẩm LED | Sản phẩm LED | LED Panel tròn | Panel tròn đổi màu AS | Panel tròn đổi màu AS | Nhóm SP Smart | Smart đơn lẻ | 06-10-2020 | 31-12-2022 | 06-10-2020 |  |  | 3- SP SMART | Sản phẩm LED Smart | Đèn LED Downlight + Panel Smart
LED00001798 | Đèn LED Panel PT04 135/12W.DA 4000K SS | Sản phẩm LED | Sản phẩm LED | LED Panel tròn | Panel tròn 1 màu AS | Panel tròn 1 màu AS |  |  | 01-06-2020 | 31-12-2021 | 01-06-2020 |  |  | 2- SP Chất lượng cao | Sản phẩm CTDA | Sản phẩm CTDA |  | Lop 2: SP CTDA, Plus
LED00005086 | Bóng LED Tube T8 600/10W 6500K | Sản phẩm LED | Sản phẩm LED | LED Tube | Tube NN | Tube 0.6m | [7 empty] | 1- SP Công nghệ nền | Sản phẩm LED nền | Bóng đèn LED Tube
LED00005089 | Bóng LED Tube T8 600/12W 5000K | Sản phẩm LED | Sản phẩm LED | LED Tube | Tube NN | Tube 0.6m | [7 empty] | 1- SP Công nghệ nền | Sản phẩm LED nền | Bóng đèn LED Tube
LED00005090 | Bóng LED Tube T8 600/12W 6500K SS | Sản phẩm LED | Sản phẩm LED | LED Tube | Tube NN | Tube 0.6m | [7 empty] | 1- SP Công nghệ nền | Sản phẩm LED nền | Bóng đèn LED Tube
LED00005094 | Bóng LED Tube T8 1200/20W 6500K SS | Sản phẩm LED | Sản phẩm LED | LED Tube | Tube NN | Tube 1.2m |  |  |  |  | 01-06-2020 |  |  | 1- SP Công nghệ nền | Sản phẩm LED nền | Bóng đèn LED Tube
LED00005095 | Bóng LED Tube 1200/22W 3000K | Sản phẩm LED | Sản phẩm LED | LED Tube | Tube NN | Tube 1.2m |  |  |  |  | 01-06-2020 |  |  | 1- SP Công nghệ nền | Sản phẩm LED nền | Bóng đèn LED Tube
LED00005096 | Bóng LED Tube 1200/22W 5000K | Sản phẩm LED | Sản phẩm LED | LED Tube | Tube NN | Tube 1.2m |  |  |  |  | 01-06-2020 |  |  | 1- SP Công nghệ nền | Sản phẩm LED nền | Bóng đèn LED Tube
LED00005097 | Bóng LED Tube 1200/22W 6500K | Sản phẩm LED | Sản phẩm LED | LED Tube | Tube NN | Tube 1.2m |  |  |  |  | 01-06-2020 |  |  | 1- SP Công nghệ nền | Sản phẩm LED nền | Bóng đèn LED Tube
LED00005098 | Bóng LED Tube T8 1200/18W 3000K SS | Sản phẩm LED | Sản phẩm LED | LED Tube | Tube NN | Tube 1.2m |  |  |  |  | 01-06-2020 | 31-12-2021 |  | 1- SP Công nghệ nền | Sản phẩm LED nền | Bóng đèn LED Tube
LED00005099 | Bóng LED Tube T8 1200/18W 6500K SS | Sản phẩm LED | Sản phẩm LED | LED Tube | Tube NN | Tube 1.2m |  |  |  |  | 01-06-2020 | 31-12-2021 |  | 1- SP Công nghệ nền | Sản phẩm LED nền | Bóng đèn LED Tube
LED00005100 | Bóng LED Tube T5 1150/16W.DA 6500K (CRI80) | Sản phẩm LED | Sản phẩm LED | LED Tube | Tube NN | Tube 1.2m | [7 empty] | 2- SP Chất lượng cao | Sản phẩm CTDA | Sản phẩm CTDA |  | Lop 2: SP CTDA, Plus
LED00005101 | Bóng LED Tube T8 600/10W 6500K SS | Sản phẩm LED | Sản phẩm LED | LED Tube | Tube NN | Tube 0.6m | [7 empty] | 1- SP Công nghệ nền | Sản phẩm LED nền | Bóng đèn LED Tube
LED00005102 | Bóng LED Tube T8 600/10W 3000K SS | Sản phẩm LED | Sản phẩm LED | LED Tube | Tube NN | Tube 0.6m | [7 empty] | 1- SP Công nghệ nền | Sản phẩm LED nền | Bóng đèn LED Tube
LED00005105 | Bóng LED Tube T8 600/10W.DA 3000K SS | Sản phẩm LED | Sản phẩm LED | LED Tube | Tube NN | Tube 0.6m | [7 empty] | 2- SP Chất lượng cao | Sản phẩm CTDA | Sản phẩm CTDA |  | Lop 2: SP CTDA, Plus
LED00005110 | Bóng LED Tube T8 N01 600/10W 6500K SS | Sản phẩm LED | Sản phẩm LED | LED Tube | Tube TT bọc nhựa | Tube 0.6m | [7 empty] | 1- SP Công nghệ nền | Sản phẩm LED nền | Bóng đèn LED Tube
LED00005112 | Bộ đèn LED TUBE T5 LT01 600/8W 3000K | Sản phẩm LED | Sản phẩm LED | Bộ đèn LED | Bộ Tube liền thân | Bộ Liền thân T5 |  |  |  |  | 01-06-2020 | 31-12-2021 |  | 1- SP Công nghệ nền | Sản phẩm LED nền | Bộ đèn LED Tube
LED00005114 | Bộ đèn LED chống nổ CN01 1200/18W 6500K | Sản phẩm LED | Sản phẩm LED | Bộ đèn LED | Bộ đèn M18, M20 | Bộ đèn M18, M20 |  |  |  |  | 11-03-2021 |  |  | 1- SP Công nghệ nền | Sản phẩm LED nền | Bộ đèn dạng thẳng
LED00005115 | Bộ đèn LED TUBE BD LT01 T5/16W Trắng S | Sản phẩm LED | Sản phẩm LED | Bộ đèn LED | Bộ Tube liền thân | Bộ Liền thân T5 | [7 empty] | 1- SP Công nghệ nền | Sản phẩm LED nền | Bộ đèn LED Tube
LED00005117 | Bộ đèn LED Tube T8 LT01 1200/18W 6500K | Sản phẩm LED | Sản phẩm LED | Bộ đèn LED | Bộ Tube liền thân | Bộ Liền thân T8 |  |  |  |  | 01-06-2020 | 31-12-2021 |  | 1- SP Công nghệ nền | Sản phẩm LED nền | Bộ đèn LED Tube
LED00005118 | Bộ đèn LED TUBE T8 LT01 600/10W 3000K | Sản phẩm LED | Sản phẩm LED | Bộ đèn LED | Bộ Tube liền thân | Bộ Liền thân T8 | [7 empty] | 1- SP Công nghệ nền | Sản phẩm LED nền | Bộ đèn LED Tube
LED00005119 | Bộ đèn LED TUBE T8 LT01 1200/18W 3000K | Sản phẩm LED | Sản phẩm LED | Bộ đèn LED | Bộ Tube liền thân | Bộ Liền thân T8 |  |  |  |  | 01-06-2020 | 31-12-2021 |  | 1- SP Công nghệ nền | Sản phẩm LED nền | Bộ đèn LED Tube
LED00005121 | Bóng LED Tube T5 1150/16W 4000K (CRI80) | Sản phẩm LED | Sản phẩm LED | LED Tube | Tube NN | Tube 1.2m | [7 empty] | 2- SP Chất lượng cao | Sản phẩm CTDA | Sản phẩm CTDA |  | Lop 2: SP CTDA, Plus
LED00005123 | Bộ đèn LED Tube T8 LT01 1200/18W 6500K SS | Sản phẩm LED | Sản phẩm LED | Bộ đèn LED | Bộ Tube liền thân | Bộ Liền thân T8 |  |  |  |  | 01-06-2020 | 31-12-2021 |  | 1- SP Công nghệ nền | Sản phẩm LED nền | Bộ đèn LED Tube
LED00005125 | Bóng LED Tube T8 600/10W 6500K (ĐX) | Sản phẩm LED | Sản phẩm LED | LED Tube | Tube NN | Tube 0.6m | [7 empty] | 1- SP Công nghệ nền | Sản phẩm LED nền | Bóng đèn LED Tube
LED00005126 | Bóng LED Tube T8 600/12W 6500K (ĐX) SS | Sản phẩm LED | Sản phẩm LED | LED Tube | Tube NN | Tube 0.6m |  |  |  |  | 01-06-2020 |  |  | 1- SP Công nghệ nền | Sản phẩm LED nền | Bóng đèn LED Tube
LED00005127 | Bóng LED Tube T8 1200/18W 3000K (ĐX) | Sản phẩm LED | Sản phẩm LED | LED Tube | Tube NN | Tube 1.2m |  |  |  |  | 01-06-2020 | 31-12-2021 |  | 1- SP Công nghệ nền | Sản phẩm LED nền | Bóng đèn LED Tube
LED00005128 | Bóng LED Tube T8 1200/18W 6500K (ĐX) | Sản phẩm LED | Sản phẩm LED | LED Tube | Tube NN | Tube 1.2m |  |  |  |  | 01-06-2020 | 31-12-2021 |  | 1- SP Công nghệ nền | Sản phẩm LED nền | Bóng đèn LED Tube
LED00005129 | Bóng LED Tube T8 1200/18W 6500K ĐX (Looksy) | Sản phẩm LED | Sản phẩm LED | LED Tube | Tube NN | Tube 1.2m |  |  |  |  | 03-06-2020 | 31-12-2021 |  | 1- SP Công nghệ nền | Sản phẩm LED nền | Bóng đèn LED Tube
LED00005130 | Bóng LED Tube T8 1200/22W 6500K (ĐX) | Sản phẩm LED | Sản phẩm LED | LED Tube | Tube NN | Tube 1.2m | [7 empty] | 1- SP Công nghệ nền | Sản phẩm LED nền | Bóng đèn LED Tube
LED00005131 | Bóng LED Tube T8 1200/20W 6500K (ĐX) SS | Sản phẩm LED | Sản phẩm LED | LED Tube | Tube NN | Tube 1.2m |  |  |  |  | 01-06-2020 |  |  | 1- SP Công nghệ nền | Sản phẩm LED nền | Bóng đèn LED Tube
LED00005133 | Bòng LED Tube T8 600/10W 3000K (ĐX) | Sản phẩm LED | Sản phẩm LED | LED Tube | Tube NN | Tube 0.6m | [7 empty] | 1- SP Công nghệ nền | Sản phẩm LED nền | Bóng đèn LED Tube
LED00005134 | Bóng LED Tube T8 TT01 600/10W 3000K SS | Sản phẩm LED | Sản phẩm LED | LED Tube | Tube TT | Tube 0.6m | [7 empty] | 1- SP Công nghệ nền | Sản phẩm LED nền | Bóng đèn LED Tube
LED00005137 | Bóng LED Bulb A55N3/5W E27 3000K | Sản phẩm LED | Sản phẩm LED | LED Bulb | Bulb Cầu < 12w | BULB cầu ≤ 5w | [7 empty] | 1- SP Công nghệ nền | Sản phẩm LED nền | Đèn LED Bulb
LED00005146 | Bóng đèn LED (LED A60N/7W)E27-á/s vàng | Sản phẩm LED | Sản phẩm LED | LED Bulb | Bulb Cầu < 12w | BULB cầu 7w-9w | [7 empty] | 1- SP Công nghệ nền | Sản phẩm LED nền | Đèn LED Bulb
LED00005147 | Bóng đèn LED (LED A60N/7W)E27-á/s trắng | Sản phẩm LED | Sản phẩm LED | LED Bulb | Bulb Cầu < 12w | BULB cầu 7w-9w | [7 empty] | 1- SP Công nghệ nền | Sản phẩm LED nền | Đèn LED Bulb
LED00005148 | Bóng đèn LED (LED A60 7W)E27-á/s vàng | Sản phẩm LED | Sản phẩm LED | LED Bulb | Bulb Cầu < 12w | BULB cầu 7w-9w | [7 empty] | 1- SP Công nghệ nền | Sản phẩm LED nền | Đèn LED Bulb
LED00005149 | Bóng đèn LED (LED A60 7W)E27-á/s trắng | Sản phẩm LED | Sản phẩm LED | LED Bulb | Bulb Cầu < 12w | BULB cầu 7w-9w | [7 empty] | 1- SP Công nghệ nền | Sản phẩm LED nền | Đèn LED Bulb
LED00005151 | Bóng LED bulb cảm biến TR70.RAD/15W 6500K | Sản phẩm LED | Sản phẩm LED | LED Bulb | Bulb Trụ >=12 | Bulb trụ 12w-14w | Nhóm SP Smart | Smart đơn lẻ | [5 empty] | 3- SP SMART | Sản phẩm LED Smart | Đèn LED Bulb Smart
LED00005154 | Bóng LED Bulb A65N2/9W E27 3000K SS | Sản phẩm LED | Sản phẩm LED | LED Bulb | Bulb Cầu < 12w | BULB cầu 7w-9w | [7 empty] | 1- SP Công nghệ nền | Sản phẩm LED nền | Đèn LED Bulb
LED00005156 | Bóng LED Bulb A65N2/9W E27 6500K (XK) | Sản phẩm LED | Sản phẩm LED | LED Bulb | Bulb Cầu < 12w | BULB cầu 7w-9w | [6 empty] | XK | 1- SP Công nghệ nền | Sản phẩm LED nền | Đèn LED Bulb
LED00005157 | Bóng LED Bub A68N1/9W E27 3000K SS | Sản phẩm LED | Sản phẩm LED | LED Bulb | Bulb Cầu < 12w | BULB cầu 7w-9w | [7 empty] | 1- SP Công nghệ nền | Sản phẩm LED nền | Đèn LED Bulb
LED00005163 | Bóng LED Bulb A80N1/12W E27 3000K | Sản phẩm LED | Sản phẩm LED | LED Bulb | Bulb Cầu >=12w | Bulb Cầu 12w-15w | [7 empty] | 1- SP Công nghệ nền | Sản phẩm LED nền | Đèn LED Bulb
LED00005164 | Bóng LED Bulb A80N1/12W E27 6500K | Sản phẩm LED | Sản phẩm LED | LED Bulb | Bulb Cầu >=12w | Bulb Cầu 12w-15w | [7 empty] | 1- SP Công nghệ nền | Sản phẩm LED nền | Đèn LED Bulb
LED00005165 | Bóng LED Bulb A80N1/12W E27 6500K (XK) | Sản phẩm LED | Sản phẩm LED | LED Bulb | Bulb Cầu >=12w | Bulb Cầu 12w-15w | [6 empty] | XK | 1- SP Công nghệ nền | Sản phẩm LED nền | Đèn LED Bulb
LED00005168 | Bóng LED Bulb A55N4/5W E27 6500K | Sản phẩm LED | Sản phẩm LED | LED Bulb | Bulb Cầu < 12w | BULB cầu ≤ 5w | [7 empty] | 1- SP Công nghệ nền | Sản phẩm LED nền | Đèn LED Bulb
LED00005169 | Bóng LED Bulb A60N3/7W E27 3000K SS | Sản phẩm LED | Sản phẩm LED | LED Bulb | Bulb Cầu < 12w | BULB cầu 7w-9w | [7 empty] | 1- SP Công nghệ nền | Sản phẩm LED nền | Đèn LED Bulb
LED00005175 | Bóng LED BULB A55N4/3W E27 3000K | Sản phẩm LED | Sản phẩm LED | LED Bulb | Bulb Cầu < 12w | BULB cầu ≤ 5w | [7 empty] | 1- SP Công nghệ nền | Sản phẩm LED nền | Đèn LED Bulb
LED00005176 | Bóng LED Bulb A55N4/3W E27 6500K | Sản phẩm LED | Sản phẩm LED | LED Bulb | Bulb Cầu < 12w | BULB cầu ≤ 5w | [7 empty] | 1- SP Công nghệ nền | Sản phẩm LED nền | Đèn LED Bulb
LED00005177 | Bóng LED Bulb A55N4/5W E27 3000K | Sản phẩm LED | Sản phẩm LED | LED Bulb | Bulb Cầu < 12w | BULB cầu ≤ 5w | [7 empty] | 1- SP Công nghệ nền | Sản phẩm LED nền | Đèn LED Bulb
LED00005181 | Bóng LED Bulb A120N1/30W E27 3000K SS | Sản phẩm LED | Sản phẩm LED | LED Bulb | Bulb Cầu >=12w | Bulb Cầu 20w-30w |  |  |  |  | 01-06-2020 |  |  | 1- SP Công nghệ nền | Sản phẩm LED nền | Đèn LED Bulb
LED00005186 | Bóng LED Bulb A55N4/5W E27 6500K (XK) | Sản phẩm LED | Sản phẩm LED | LED Bulb | Bulb Cầu < 12w | BULB cầu ≤ 5w | [6 empty] | XK | 1- SP Công nghệ nền | Sản phẩm LED nền | Đèn LED Bulb
LED00005192 | Bóng LED Bulb TR70N1/14W E27 6500K SS | Sản phẩm LED | Sản phẩm LED | LED Bulb | Bulb Trụ >=12 | Bulb trụ 12w-14w | [7 empty] | 1- SP Công nghệ nền | Sản phẩm LED nền | Đèn LED Bulb
LED00005193 | Bóng LED Bulb A70N1/12W E27 6500K SS | Sản phẩm LED | Sản phẩm LED | LED Bulb | Bulb Cầu >=12w | Bulb Cầu 12w-15w | [7 empty] | 1- SP Công nghệ nền | Sản phẩm LED nền | Đèn LED Bulb
LED00005194 | B/đèn LED trang trí(LED TT01/2,5W)B22-Vàng | Sản phẩm LED | Sản phẩm LED | LED Bulb | Bulb Cầu < 12w | BULB cầu ≤ 5w | [7 empty] | 1- SP Công nghệ nền | Sản phẩm LED nền | Đèn LED Bulb
LED00005195 | B/đèn LED trang trí(LED TT01/2,5W)B22-Đỏ | Sản phẩm LED | Sản phẩm LED | LED Bulb | Bulb Cầu < 12w | BULB cầu ≤ 5w | [7 empty] | 1- SP Công nghệ nền | Sản phẩm LED nền | Đèn LED Bulb
LED00005196 | B/đèn LED trang trí(LED TT01/2,5W)E27-Đỏ | Sản phẩm LED | Sản phẩm LED | LED Bulb | Bulb Cầu < 12w | BULB cầu ≤ 5w | [7 empty] | 1- SP Công nghệ nền | Sản phẩm LED nền | Đèn LED Bulb
LED00005197 | Bóng LED Bulb TR70N1/12W E27 3000K (12-24VDC) SS | Sản phẩm LED | Sản phẩm LED | LED Bulb | Bulb Trụ >=12 | Bulb 12-24VDC | [7 empty] | 1- SP Công nghệ nền | Sản phẩm LED nền | Đèn LED Bulb
LED00005199 | Bóng LED Bulb A60N1/7W E27 6500K | Sản phẩm LED | Sản phẩm LED | LED Bulb | Bulb Cầu < 12w | BULB cầu 7w-9w | [7 empty] | 1- SP Công nghệ nền | Sản phẩm LED nền | Đèn LED Bulb
LED00005201 | Bóng LED Bulb A100/20W E27 3000K | Sản phẩm LED | Sản phẩm LED | LED Bulb | Bulb Cầu >=12w | Bulb Cầu 20w-30w | [7 empty] | 1- SP Công nghệ nền | Sản phẩm LED nền | Đèn LED Bulb
LED00005204 | Bóng LED Bulb A120/30W E27 6500K | Sản phẩm LED | Sản phẩm LED | LED Bulb | Bulb Cầu >=12w | Bulb Cầu 20w-30w |  |  |  |  | 01-06-2020 |  |  | 1- SP Công nghệ nền | Sản phẩm LED nền | Đèn LED Bulb
LED00005208 | Bóng LED Bulb A60N3/7W E27 6500K SS | Sản phẩm LED | Sản phẩm LED | LED Bulb | Bulb Cầu < 12w | BULB cầu 7w-9w | [7 empty] | 1- SP Công nghệ nền | Sản phẩm LED nền | Đèn LED Bulb
LED00005209 | Bóng LED Bulb A65N2/9W E27 6500K SS | Sản phẩm LED | Sản phẩm LED | LED Bulb | Bulb Cầu < 12w | BULB cầu 7w-9w | [7 empty] | 1- SP Công nghệ nền | Sản phẩm LED nền | Đèn LED Bulb
LED00005213 | Bóng LED Bulb A120N1/30W E27 6500K SS | Sản phẩm LED | Sản phẩm LED | LED Bulb | Bulb Cầu >=12w | Bulb Cầu 20w-30w |  |  |  |  | 01-06-2020 |  |  | 1- SP Công nghệ nền | Sản phẩm LED nền | Đèn LED Bulb
LED00005214 | Bóng LED Bulb TR100N1/28W E27 6500K SS | Sản phẩm LED | Sản phẩm LED | LED Bulb | Bulb Trụ >=12 | Bulb Trụ 20w-30w |  |  |  |  | 01-06-2020 | 31-12-2021 |  | 1- SP Công nghệ nền | Sản phẩm LED nền | Đèn LED Bulb
LED00005215 | Bóng LED Bulb TR80N1/18W E27 6500K SS | Sản phẩm LED | Sản phẩm LED | LED Bulb | Bulb Trụ >=12 | Bulb Trụ 20w-30w | [7 empty] | 1- SP Công nghệ nền | Sản phẩm LED nền | Đèn LED Bulb
LED00005216 | Bóng LED Bulb A50N/1W E27 3000K | Sản phẩm LED | Sản phẩm LED | LED Bulb | Bulb Cầu < 12w | BULB cầu ≤ 5w | [7 empty] | 1- SP Công nghệ nền | Sản phẩm LED nền | Đèn LED Bulb
LED00005217 | Bóng LED Bulb A50N/1W E27 6500K | Sản phẩm LED | Sản phẩm LED | LED Bulb | Bulb Cầu < 12w | BULB cầu ≤ 5w | [7 empty] | 1- SP Công nghệ nền | Sản phẩm LED nền | Đèn LED Bulb
LED00005218 | B/đèn LED trang trí(LED TT02/1W)E27-Đỏ | Sản phẩm LED | Sản phẩm LED | LED Bulb | Bulb Cầu < 12w | BULB cầu ≤ 5w | [7 empty] | 1- SP Công nghệ nền | Sản phẩm LED nền | Đèn LED Bulb
LED00005219 | B/đèn LED trang trí(LED TT02/1W)E27-X/lục | Sản phẩm LED | Sản phẩm LED | LED Bulb | Bulb Cầu < 12w | BULB cầu ≤ 5w | [7 empty] | 1- SP Công nghệ nền | Sản phẩm LED nền | Đèn LED Bulb
LED00005220 | B/đèn LED trang trí(LED TT02/1W)E27-X/lam | Sản phẩm LED | Sản phẩm LED | LED Bulb | Bulb Cầu < 12w | BULB cầu ≤ 5w | [7 empty] | 1- SP Công nghệ nền | Sản phẩm LED nền | Đèn LED Bulb
LED00005221 | Bóng LED Bulb trang trí A45W/1W (White) | Sản phẩm LED | Sản phẩm LED | LED Bulb | Bulb Cầu < 12w | BULB cầu ≤ 5w | [7 empty] | 1- SP Công nghệ nền | Sản phẩm LED nền | Đèn LED Bulb
LED00005222 | Bóng đèn LED (LED A50N/2W) E2700K/220V | Sản phẩm LED | Sản phẩm LED | LED Bulb | Bulb Cầu < 12w | BULB cầu ≤ 5w | [7 empty] | 1- SP Công nghệ nền | Sản phẩm LED nền | Đèn LED Bulb
LED00005223 | Bóng đèn LED (LED A50N/2W) E6500K/220V | Sản phẩm LED | Sản phẩm LED | LED Bulb | Bulb Cầu < 12w | BULB cầu ≤ 5w | [7 empty] | 1- SP Công nghệ nền | Sản phẩm LED nền | Đèn LED Bulb
LED00005226 | Bóng đèn LED (LED A60N/3W)E27-á/s vàng | Sản phẩm LED | Sản phẩm LED | LED Bulb | Bulb Cầu < 12w | BULB cầu ≤ 5w | [7 empty] | 1- SP Công nghệ nền | Sản phẩm LED nền | Đèn LED Bulb
LED00005227 | Bóng LED Bulb A60N1/5W E27 3000K | Sản phẩm LED | Sản phẩm LED | LED Bulb | Bulb Cầu < 12w | BULB cầu ≤ 5w | [7 empty] | 1- SP Công nghệ nền | Sản phẩm LED nền | Đèn LED Bulb
LED00005229 | Bóng đèn (LED A60N/5W) E27-220V-Vàng | Sản phẩm LED | Sản phẩm LED | LED Bulb | Bulb Cầu < 12w | BULB cầu ≤ 5w | [7 empty] | 1- SP Công nghệ nền | Sản phẩm LED nền | Đèn LED Bulb
LED00005230 | Bóng đèn (LED A60N/5W) E27-220V-Trắng | Sản phẩm LED | Sản phẩm LED | LED Bulb | Bulb Cầu < 12w | BULB cầu ≤ 5w | [7 empty] | 1- SP Công nghệ nền | Sản phẩm LED nền | Đèn LED Bulb
LED00005231 | LED BULB (LED A60N 12VDC/3W)kẹp-Trắng S | Sản phẩm LED | Sản phẩm LED | LED Bulb | Bulb Cầu < 12w | Bulb 12-24VDC | [7 empty] | 1- SP Công nghệ nền | Sản phẩm LED nền | Đèn LED Bulb
LED00005232 | LED BULB (LED A60N 12VDC/3W)E27.Trắng S | Sản phẩm LED | Sản phẩm LED | LED Bulb | Bulb Cầu < 12w | Bulb 12-24VDC | [7 empty] | 1- SP Công nghệ nền | Sản phẩm LED nền | Đèn LED Bulb
LED00005233 | LED BULB (LED A60N 12VDC/3W)-Trắng S | Sản phẩm LED | Sản phẩm LED | LED Bulb | Bulb Cầu < 12w | Bulb 12-24VDC | [7 empty] | 1- SP Công nghệ nền | Sản phẩm LED nền | Đèn LED Bulb
LED00005234 | Bóng đèn LED A60N 12VDC/3W E27 3500K | Sản phẩm LED | Sản phẩm LED | LED Bulb | Bulb Cầu < 12w | BULB cầu ≤ 5w | [7 empty] | 1- SP Công nghệ nền | Sản phẩm LED nền | Đèn LED Bulb
LED00005235 | Bóng đèn LED A60N 12VDC/3W E27 6500K | Sản phẩm LED | Sản phẩm LED | LED Bulb | Bulb Cầu < 12w | BULB cầu ≤ 5w | [7 empty] | 1- SP Công nghệ nền | Sản phẩm LED nền | Đèn LED Bulb
LED00005236 | Bóng LED BULB A60N/5W Kẹp (12VDC) 6500K | Sản phẩm LED | Sản phẩm LED | LED Bulb | Bulb Cầu < 12w | Bulb 12-24VDC | [7 empty] | 1- SP Công nghệ nền | Sản phẩm LED nền | Đèn LED Bulb
LED00005237 | Bóng LED Bulb A60N1/7W E27 6500K(12-24VDC) SS | Sản phẩm LED | Sản phẩm LED | LED Bulb | Bulb Cầu < 12w | Bulb 12-24VDC | [7 empty] | 1- SP Công nghệ nền | Sản phẩm LED nền | Đèn LED Bulb
LED00005239 | Bóng LED Bulb A60/5W E27 (12VDC) 6500K | Sản phẩm LED | Sản phẩm LED | LED Bulb | Bulb Cầu < 12w | Bulb 12-24VDC | [7 empty] | 1- SP Công nghệ nền | Sản phẩm LED nền | Đèn LED Bulb
LED00005240 | Đèn LED Downlight AT03 76/3W 3000K | Sản phẩm LED | Sản phẩm LED | LED Downlight | Downlight 1 màu AS | Downlight 1 màu AS | [7 empty] | 1- SP Công nghệ nền | Sản phẩm LED nền | Đèn LED Down Light + Panel tròn
LED00005241 | Đèn Led Downlight AT03 76/3W 6500K | Sản phẩm LED | Sản phẩm LED | LED Downlight | Downlight 1 màu AS | Downlight 1 màu AS | [7 empty] | 1- SP Công nghệ nền | Sản phẩm LED nền | Đèn LED Down Light + Panel tròn
LED00005242 | Đèn LED Downlight AT03 90/3W 3000K | Sản phẩm LED | Sản phẩm LED | LED Downlight | Downlight 1 màu AS | Downlight 1 màu AS | [7 empty] | 1- SP Công nghệ nền | Sản phẩm LED nền | Đèn LED Down Light + Panel tròn
LED00005243 | Đèn LED Downlight AT03 90/3W 6500K | Sản phẩm LED | Sản phẩm LED | LED Downlight | Downlight 1 màu AS | Downlight 1 màu AS | [7 empty] | 1- SP Công nghệ nền | Sản phẩm LED nền | Đèn LED Down Light + Panel tròn
LED00005244 | Đèn LED Downlight AT01 4W 3000K | Sản phẩm LED | Sản phẩm LED | LED Downlight | Downlight 1 màu AS | Downlight 1 màu AS |  |  |  |  | 01-06-2020 | 31-12-2021 |  | 1- SP Công nghệ nền | Sản phẩm LED nền | Đèn LED Down Light + Panel tròn
LED00005245 | Đèn LED Downlight AT01 4W 6500K | Sản phẩm LED | Sản phẩm LED | LED Downlight | Downlight 1 màu AS | Downlight 1 màu AS |  |  |  |  | 01-06-2020 | 31-12-2021 |  | 1- SP Công nghệ nền | Sản phẩm LED nền | Đèn LED Down Light + Panel tròn
LED00005246 | Đèn LED Downlight AT03 90/5W 3000K | Sản phẩm LED | Sản phẩm LED | LED Downlight | Downlight 1 màu AS | Downlight 1 màu AS | [7 empty] | 1- SP Công nghệ nền | Sản phẩm LED nền | Đèn LED Down Light + Panel tròn
LED00005247 | Đèn LED Downlight AT03 90/5W 6500K | Sản phẩm LED | Sản phẩm LED | LED Downlight | Downlight 1 màu AS | Downlight 1 màu AS | [7 empty] | 1- SP Công nghệ nền | Sản phẩm LED nền | Đèn LED Down Light + Panel tròn
LED00005251 | Đèn LED Downlight AT03 110/5W 3000K | Sản phẩm LED | Sản phẩm LED | LED Downlight | Downlight 1 màu AS | Downlight 1 màu AS | [7 empty] | 1- SP Công nghệ nền | Sản phẩm LED nền | Đèn LED Down Light + Panel tròn
LED00005252 | Đèn LED Downlight AT03 110/5W 6500K | Sản phẩm LED | Sản phẩm LED | LED Downlight | Downlight 1 màu AS | Downlight 1 màu AS | [7 empty] | 1- SP Công nghệ nền | Sản phẩm LED nền | Đèn LED Down Light + Panel tròn
LED00005253 | Đèn LED Downlight AT03 110/5W 6500K (XK) | Sản phẩm LED | Sản phẩm LED | LED Downlight | Downlight 1 màu AS | Downlight 1 màu AS | [6 empty] | XK | 1- SP Công nghệ nền | Sản phẩm LED nền | Đèn LED Down Light + Panel tròn
LED00005254 | Đèn Led Downlight AT03 110/5W 3500K | Sản phẩm LED | Sản phẩm LED | LED Downlight | Downlight 1 màu AS | Downlight 1 màu AS |  |  |  |  | 01-06-2020 | 31-12-2021 |  | 1- SP Công nghệ nền | Sản phẩm LED nền | Đèn LED Down Light + Panel tròn
LED00005255 | Đèn Led Downlight AT03 120/10W 3000K | Sản phẩm LED | Sản phẩm LED | LED Downlight | Downlight 1 màu AS | Downlight 1 màu AS |  |  |  |  | 01-06-2020 |  |  | 1- SP Công nghệ nền | Sản phẩm LED nền | Đèn LED Down Light + Panel tròn
LED00005261 | Đèn Led Downlight AT03 110/7W 3000K | Sản phẩm LED | Sản phẩm LED | LED Downlight | Downlight 1 màu AS | Downlight 1 màu AS | [7 empty] | 1- SP Công nghệ nền | Sản phẩm LED nền | Đèn LED Down Light + Panel tròn
LED00005263 | Đèn LED Downlight AT03 110/7W 65000K (XK) | Sản phẩm LED | Sản phẩm LED | LED Downlight | Downlight 1 màu AS | Downlight 1 màu AS | [6 empty] | XK | 1- SP Công nghệ nền | Sản phẩm LED nền | Đèn LED Down Light + Panel tròn
LED00005264 | Đèn Led Downlight AT03 110/7W 3500K | Sản phẩm LED | Sản phẩm LED | LED Downlight | Downlight 1 màu AS | Downlight 1 màu AS | [7 empty] | 1- SP Công nghệ nền | Sản phẩm LED nền | Đèn LED Down Light + Panel tròn
LED00005265 | Đèn Led Downlight AT03 110/7W 6500K | Sản phẩm LED | Sản phẩm LED | LED Downlight | Downlight 1 màu AS | Downlight 1 màu AS | [7 empty] | 1- SP Công nghệ nền | Sản phẩm LED nền | Đèn LED Down Light + Panel tròn
LED00005266 | Đèn LED Downlight AT03 110/9W 3000K | Sản phẩm LED | Sản phẩm LED | LED Downlight | Downlight 1 màu AS | Downlight 1 màu AS | [7 empty] | 1- SP Công nghệ nền | Sản phẩm LED nền | Đèn LED Down Light + Panel tròn
LED00005268 | Đèn Led Downlight AT03 120/9W 3000K | Sản phẩm LED | Sản phẩm LED | LED Downlight | Downlight 1 màu AS | Downlight 1 màu AS |  |  |  |  | 01-06-2020 |  |  | 1- SP Công nghệ nền | Sản phẩm LED nền | Đèn LED Down Light + Panel tròn
LED00005269 | Đèn LED Downlight AT16 110/9W.DA 4000K SS | Sản phẩm LED | Sản phẩm LED | LED Downlight | Downlight 1 màu AS | Downlight 1 màu AS |  |  |  |  | 01-06-2020 |  |  | 2- SP Chất lượng cao | Sản phẩm CTDA | Sản phẩm CTDA |  | Lop 2: SP CTDA, Plus
LED00005270 | Đèn Led Downlight AT02 160/14W 3000K | Sản phẩm LED | Sản phẩm LED | LED Downlight | Downlight 1 màu AS | Downlight 1 màu AS |  |  |  |  | 01-06-2020 |  |  | 1- SP Công nghệ nền | Sản phẩm LED nền | Đèn LED Down Light + Panel tròn
LED00005271 | Đèn Led Downlight AT02 160/14W 3500K | Sản phẩm LED | Sản phẩm LED | LED Downlight | Downlight 1 màu AS | Downlight 1 màu AS |  |  |  |  | 01-06-2020 |  |  | 1- SP Công nghệ nền | Sản phẩm LED nền | Đèn LED Down Light + Panel tròn
LED00005272 | Đèn Led Downlight AT02 208/14W 5000K | Sản phẩm LED | Sản phẩm LED | LED Downlight | Downlight 1 màu AS | Downlight 1 màu AS | [7 empty] | 1- SP Công nghệ nền | Sản phẩm LED nền | Đèn LED Down Light + Panel tròn
LED00005273 | Đèn Led Downlight AT02 160/14W 6500K | Sản phẩm LED | Sản phẩm LED | LED Downlight | Downlight 1 màu AS | Downlight 1 màu AS |  |  |  |  | 01-06-2020 |  |  | 1- SP Công nghệ nền | Sản phẩm LED nền | Đèn LED Down Light + Panel tròn
LED00005274 | Đèn Led Downlight AT04 160/16W 3000K | Sản phẩm LED | Sản phẩm LED | LED Downlight | Downlight 1 màu AS | Downlight 1 màu AS |  |  |  |  | 01-06-2020 |  |  | 1- SP Công nghệ nền | Sản phẩm LED nền | Đèn LED Down Light + Panel tròn
LED00005275 | Đèn LED Downlight AT04 160/16W 6500K | Sản phẩm LED | Sản phẩm LED | LED Downlight | Downlight 1 màu AS | Downlight 1 màu AS |  |  |  |  | 01-06-2020 |  |  | 1- SP Công nghệ nền | Sản phẩm LED nền | Đèn LED Down Light + Panel tròn
LED00005276 | Đèn Led Downlight AT02 160/16W 3000K | Sản phẩm LED | Sản phẩm LED | LED Downlight | Downlight 1 màu AS | Downlight 1 màu AS |  |  |  |  | 01-06-2020 |  |  | 1- SP Công nghệ nền | Sản phẩm LED nền | Đèn LED Down Light + Panel tròn
LED00005277 | Đèn Led Downlight AT02 160/16W 3500K | Sản phẩm LED | Sản phẩm LED | LED Downlight | Downlight 1 màu AS | Downlight 1 màu AS |  |  |  |  | 01-06-2020 |  |  | 1- SP Công nghệ nền | Sản phẩm LED nền | Đèn LED Down Light + Panel tròn
LED00005278 | Đèn Led Downlight AT02 160/16W 5000K | Sản phẩm LED | Sản phẩm LED | LED Downlight | Downlight 1 màu AS | Downlight 1 màu AS | [7 empty] | 1- SP Công nghệ nền | Sản phẩm LED nền | Đèn LED Down Light + Panel tròn
LED00005279 | Đèn LED Downlight AT12 76/3W 3000K SS | Sản phẩm LED | Sản phẩm LED | LED Downlight | Downlight 1 màu AS | Downlight 1 màu AS | [7 empty] | 1- SP Công nghệ nền | Sản phẩm LED nền | Đèn LED Down Light + Panel tròn
LED00005280 | Đèn LED Downlight AT02 160/16W 6500K | Sản phẩm LED | Sản phẩm LED | LED Downlight | Downlight 1 màu AS | Downlight 1 màu AS | [7 empty] | 1- SP Công nghệ nền | Sản phẩm LED nền | Đèn LED Down Light + Panel tròn
LED00005282 | Đèn Led Downlight AT02 208/25W 3000K | Sản phẩm LED | Sản phẩm LED | LED Downlight | Downlight 1 màu AS | Downlight 1 màu AS |  |  |  |  | 01-06-2020 |  |  | 1- SP Công nghệ nền | Sản phẩm LED nền | Đèn LED Down Light + Panel tròn
LED00005283 | Đèn Led Downlight AT02 208/25W 5000K | Sản phẩm LED | Sản phẩm LED | LED Downlight | Downlight 1 màu AS | Downlight 1 màu AS |  |  |  |  | 01-06-2020 |  |  | 1- SP Công nghệ nền | Sản phẩm LED nền | Đèn LED Down Light + Panel tròn
LED00005284 | Đèn LED Downlight AT02 208/25W 6500K (XK) | Sản phẩm LED | Sản phẩm LED | LED Downlight | Downlight 1 màu AS | Downlight 1 màu AS | [6 empty] | XK | 1- SP Công nghệ nền | Sản phẩm LED nền | Đèn LED Down Light + Panel tròn
LED00005285 | Đèn LED Downlight AT04 90/7W 6500K SS | Sản phẩm LED | Sản phẩm LED | LED Downlight | Downlight 1 màu AS | Downlight 1 màu AS | [7 empty] | 1- SP Công nghệ nền | Sản phẩm LED nền | Đèn LED Down Light + Panel tròn
LED00005287 | Đèn LED Downlight AT04 110/9W 6500K SS | Sản phẩm LED | Sản phẩm LED | LED Downlight | Downlight 1 màu AS | Downlight 1 màu AS | [7 empty] | 1- SP Công nghệ nền | Sản phẩm LED nền | Đèn LED Down Light + Panel tròn
LED00005288 | Đèn LED Downlight AT04 110/12W 6500K SS | Sản phẩm LED | Sản phẩm LED | LED Downlight | Downlight 1 màu AS | Downlight 1 màu AS |  |  |  |  | 01-06-2020 | 31-12-2021 |  | 1- SP Công nghệ nền | Sản phẩm LED nền | Đèn LED Down Light + Panel tròn
LED00005289 | Đèn LED Downlight AT04 90/9W 6500K SS | Sản phẩm LED | Sản phẩm LED | LED Downlight | Downlight 1 màu AS | Downlight 1 màu AS | [7 empty] | 1- SP Công nghệ nền | Sản phẩm LED nền | Đèn LED Down Light + Panel tròn
LED00005290 | Đèn Led Downlight AT02 208/25W 3500K | Sản phẩm LED | Sản phẩm LED | LED Downlight | Downlight 1 màu AS | Downlight 1 màu AS |  |  |  |  | 01-06-2020 |  |  | 1- SP Công nghệ nền | Sản phẩm LED nền | Đèn LED Down Light + Panel tròn
LED00005293 | Đèn LED Downlight AT04 90/7W 3000K SS | Sản phẩm LED | Sản phẩm LED | LED Downlight | Downlight 1 màu AS | Downlight 1 màu AS | [7 empty] | 1- SP Công nghệ nền | Sản phẩm LED nền | Đèn LED Down Light + Panel tròn
LED00005294 | Đèn LED Downlight AT04 110/12W 3000K SS | Sản phẩm LED | Sản phẩm LED | LED Downlight | Downlight 1 màu AS | Downlight 1 màu AS |  |  |  |  | 01-06-2020 | 31-12-2021 |  | 1- SP Công nghệ nền | Sản phẩm LED nền | Đèn LED Down Light + Panel tròn
LED00005295 | Đèn LED Downlight AT04 90/9W 3000K SS | Sản phẩm LED | Sản phẩm LED | LED Downlight | Downlight 1 màu AS | Downlight 1 màu AS | [7 empty] | 1- SP Công nghệ nền | Sản phẩm LED nền | Đèn LED Down Light + Panel tròn
LED00005296 | Đèn LED Downlight AT04 110/9W 3000K SS | Sản phẩm LED | Sản phẩm LED | LED Downlight | Downlight 1 màu AS | Downlight 1 màu AS | [7 empty] | 1- SP Công nghệ nền | Sản phẩm LED nền | Đèn LED Down Light + Panel tròn
LED00005297 | Đèn Led Downlight AT04 200/25W 3000K | Sản phẩm LED | Sản phẩm LED | LED Downlight | Downlight 1 màu AS | Downlight 1 màu AS |  |  |  |  | 01-06-2020 |  |  | 1- SP Công nghệ nền | Sản phẩm LED nền | Đèn LED Down Light + Panel tròn
LED00005300 | Đèn LED Downlight AT03 110/7W 6500K SS | Sản phẩm LED | Sản phẩm LED | LED Downlight | Downlight 1 màu AS | Downlight 1 màu AS | [7 empty] | 1- SP Công nghệ nền | Sản phẩm LED nền | Đèn LED Down Light + Panel tròn
LED00005301 | Đèn LED Downlight AT03 110/9W 6500K SS | Sản phẩm LED | Sản phẩm LED | LED Downlight | Downlight 1 màu AS | Downlight 1 màu AS | [7 empty] | 1- SP Công nghệ nền | Sản phẩm LED nền | Đèn LED Down Light + Panel tròn
LED00005302 | Đèn LED Downlight AT04 110/7W 6500K SS | Sản phẩm LED | Sản phẩm LED | LED Downlight | Downlight 1 màu AS | Downlight 1 màu AS | [7 empty] | 1- SP Công nghệ nền | Sản phẩm LED nền | Đèn LED Down Light + Panel tròn
LED00005304 | Đèn LED Downlight AT04 110/7W 3000K SS | Sản phẩm LED | Sản phẩm LED | LED Downlight | Downlight 1 màu AS | Downlight 1 màu AS | [7 empty] | 1- SP Công nghệ nền | Sản phẩm LED nền | Đèn LED Down Light + Panel tròn
LED00005305 | Đèn LED Downlight AT03 90/7W 6500K SS | Sản phẩm LED | Sản phẩm LED | LED Downlight | Downlight 1 màu AS | Downlight 1 màu AS | [7 empty] | 1- SP Công nghệ nền | Sản phẩm LED nền | Đèn LED Down Light + Panel tròn
LED00005306 | Đèn Led Downlight DAT01 XG 95/9W-6500K | Sản phẩm LED | Sản phẩm LED | LED Downlight | Downlight 1 màu AS | Downlight 1 màu AS |  |  |  |  | 04-12-2020 |  |  | 1- SP Công nghệ nền | Sản phẩm LED nền | Đèn LED Down Light + Panel tròn
LED00005307 | Đèn Led Downlight AT01 XG 95/9W-3000K | Sản phẩm LED | Sản phẩm LED | LED Downlight | Downlight 1 màu AS | Downlight 1 màu AS |  |  |  |  | 01-06-2020 |  |  | 1- SP Công nghệ nền | Sản phẩm LED nền | Đèn LED Down Light + Panel tròn
LED00005308 | Đèn LED Downlight đổi màu AT01 95/6W | Sản phẩm LED | Sản phẩm LED | LED Downlight | Downlight đổi màu AS | Downlight đổi màu AS | Nhóm SP Smart | Smart đơn lẻ |  |  | 08-12-2020 |  |  | 3- SP SMART | Sản phẩm LED Smart | Đèn LED Downlight + Panel Smart
LED00005309 | Đèn LED Downlight đổi màu AT02 90/6W SS | Sản phẩm LED | Sản phẩm LED | LED Downlight | Downlight đổi màu AS | Downlight đổi màu AS | Nhóm SP Smart | Smart đơn lẻ | 01-06-2020 | 31-12-2021 |  |  |  | 3- SP SMART | Sản phẩm LED Smart | Đèn LED Downlight + Panel Smart
LED00005310 | Đèn LED Downlight đổi màu AT02 110/9W SS | Sản phẩm LED | Sản phẩm LED | LED Downlight | Downlight đổi màu AS | Downlight đổi màu AS | Nhóm SP Smart | Smart đơn lẻ | 01-06-2020 | 31-12-2021 | 01-06-2020 |  |  | 3- SP SMART | Sản phẩm LED Smart | Đèn LED Downlight + Panel Smart
LED00005311 | Đèn LED ốp trần LN09 225/18W 3000K (Black) SS | Sản phẩm LED | Sản phẩm LED | LED ốp trần | Ốp trần 1 màu AS | Ốp trần 08,09 |  |  |  |  | 25-06-2020 |  |  | 1- SP Công nghệ nền | Sản phẩm LED nền | Đèn LED ốp trần
LED00005312 | Đèn LED ốp trần LN04 7W 6500K | Sản phẩm LED | Sản phẩm LED | LED ốp trần | Ốp trần 1 màu AS | Ốp trần khác |  |  |  |  | 01-06-2020 |  |  | 1- SP Công nghệ nền | Sản phẩm LED nền | Đèn LED ốp trần
LED00005313 | Đèn LED ốp trần LN03 270/9W 3000K | Sản phẩm LED | Sản phẩm LED | LED ốp trần | Ốp trần 1 màu AS | Ốp trần khác |  |  |  |  | 01-06-2020 |  |  | 1- SP Công nghệ nền | Sản phẩm LED nền | Đèn LED ốp trần
LED00005315 | Đèn LED ốp trần LN03 9W 6500K (XK) | Sản phẩm LED | Sản phẩm LED | LED ốp trần | Ốp trần 1 màu AS | Ốp trần khác |  |  |  |  | 01-06-2020 |  | XK | 1- SP Công nghệ nền | Sản phẩm LED nền | Đèn LED ốp trần
LED00005316 | Đèn LED ốp trần LN05 160/9W 6500K (24VDC) SS | Sản phẩm LED | Sản phẩm LED | LED ốp trần | Ốp trần 1 màu AS | Ốp trần khác |  |  |  |  | 01-06-2020 | 31-12-2021 |  | 1- SP Công nghệ nền | Sản phẩm LED nền | Đèn LED ốp trần
LED00005318 | Đèn LED ốp trần LN07 250x250/9W 6500K | Sản phẩm LED | Sản phẩm LED | LED ốp trần | Ốp trần 1 màu AS | Ốp trần khác |  |  |  |  | 06-01-2021 |  |  | 1- SP Công nghệ nền | Sản phẩm LED nền | Đèn LED ốp trần
LED00005319 | Đèn LED ốp trần LN08 230x230/18W 3000K (Black) SS | Sản phẩm LED | Sản phẩm LED | LED ốp trần | Ốp trần 1 màu AS | Ốp trần 08,09 |  |  |  |  | 25-06-2020 |  |  | 1- SP Công nghệ nền | Sản phẩm LED nền | Đèn LED ốp trần
LED00005321 | Đèn LED ốp trần LN09 172/12W 6500K (Black) SS | Sản phẩm LED | Sản phẩm LED | LED ốp trần | Ốp trần 1 màu AS | Ốp trần 08,09 |  |  |  |  | 01-06-2020 |  |  | 1- SP Công nghệ nền | Sản phẩm LED nền | Đèn LED ốp trần
LED00005322 | Đèn LED ốp trần LN.CB02 280/12W 6500K | Sản phẩm LED | Sản phẩm LED | LED ốp trần | Ốp trần 1 màu AS | Ốp trần Cbụi |  |  |  |  | 01-06-2020 |  |  | 1- SP Công nghệ nền | Sản phẩm LED nền | Đèn LED ốp trần
LED00005325 | Đèn LED ốp trần LN03 320/14W 3000K | Sản phẩm LED | Sản phẩm LED | LED ốp trần | Ốp trần 1 màu AS | Ốp trần khác |  |  |  |  | 01-06-2020 |  |  | 1- SP Công nghệ nền | Sản phẩm LED nền | Đèn LED ốp trần
LED00005329 | Đèn LED ốp trần LN03 375/18W 3000K | Sản phẩm LED | Sản phẩm LED | LED ốp trần | Ốp trần 1 màu AS | Ốp trần khác |  |  |  |  | 25-06-2020 |  |  | 1- SP Công nghệ nền | Sản phẩm LED nền | Đèn LED ốp trần
LED00005330 | Đèn LED ốp trần LN03 375/18W 6500K | Sản phẩm LED | Sản phẩm LED | LED ốp trần | Ốp trần 1 màu AS | Ốp trần khác |  |  |  |  | 01-06-2020 |  |  | 1- SP Công nghệ nền | Sản phẩm LED nền | Đèn LED ốp trần
LED00005331 | Đèn LED ốp trần LN08 230x230/18W 6500K SS | Sản phẩm LED | Sản phẩm LED | LED ốp trần | Ốp trần 1 màu AS | Ốp trần 08,09 |  |  |  |  | 01-06-2020 |  |  | 1- SP Công nghệ nền | Sản phẩm LED nền | Đèn LED ốp trần
LED00005332 | Đèn LED ốp trần LN08 230x230/18W 3000K | Sản phẩm LED | Sản phẩm LED | LED ốp trần | Ốp trần 1 màu AS | Ốp trần 08,09 |  |  |  |  | 01-06-2020 |  |  | 1- SP Công nghệ nền | Sản phẩm LED nền | Đèn LED ốp trần
LED00005334 | Đèn LED ốp trần LN09 300/24W 3000K (Black) SS | Sản phẩm LED | Sản phẩm LED | LED ốp trần | Ốp trần 1 màu AS | Ốp trần 08,09 |  |  |  |  | 25-06-2020 |  |  | 1- SP Công nghệ nền | Sản phẩm LED nền | Đèn LED ốp trần
LED00005335 | Đèn LED ốp trần LN09 225/18W 6500K SS | Sản phẩm LED | Sản phẩm LED | LED ốp trần | Ốp trần 1 màu AS | Ốp trần 08,09 |  |  |  |  | 01-06-2020 |  |  | 1- SP Công nghệ nền | Sản phẩm LED nền | Đèn LED ốp trần
LED00005336 | Đèn LED ốp trần LN09 172/12W 6500K SS | Sản phẩm LED | Sản phẩm LED | LED ốp trần | Ốp trần 1 màu AS | Ốp trần 08,09 |  |  |  |  | 01-06-2020 |  |  | 1- SP Công nghệ nền | Sản phẩm LED nền | Đèn LED ốp trần
LED00005337 | Đèn LED ốp trần LN08 170x170/12W 6500K SS | Sản phẩm LED | Sản phẩm LED | LED ốp trần | Ốp trần 1 màu AS | Ốp trần 08,09 |  |  |  |  | 01-06-2020 |  |  | 1- SP Công nghệ nền | Sản phẩm LED nền | Đèn LED ốp trần
LED00005338 | Đèn LED ốp trần LN05 220/14W 3000K SS | Sản phẩm LED | Sản phẩm LED | LED ốp trần | Ốp trần 1 màu AS | Ốp trần khác |  |  |  |  | 01-06-2020 |  |  | 1- SP Công nghệ nền | Sản phẩm LED nền | Đèn LED ốp trần
LED00005339 | Đèn LED ốp trần LN05 160/9W 3000K SS | Sản phẩm LED | Sản phẩm LED | LED ốp trần | Ốp trần 1 màu AS | Ốp trần khác |  |  |  |  | 01-06-2020 | 31-12-2021 |  | 1- SP Công nghệ nền | Sản phẩm LED nền | Đèn LED ốp trần
LED00005340 | Đèn LED ốp trần LN05 160/9W 6500K SS | Sản phẩm LED | Sản phẩm LED | LED ốp trần | Ốp trần 1 màu AS | Ốp trần khác |  |  |  |  | 01-06-2020 | 31-12-2021 |  | 1- SP Công nghệ nền | Sản phẩm LED nền | Đèn LED ốp trần
LED00005341 | Đèn LED ốp trần cảm biến LN05.RAD 160/9W 6500K SS | Sản phẩm LED | Sản phẩm LED | LED ốp trần | Ốp trần cảm biến | Ốp trần 05 | Nhóm SP Smart | Smart đơn lẻ |  |  | 01-06-2020 |  |  | 3- SP SMART | Sản phẩm LED Smart | Đèn LED ốp trần Smart
LED00005342 | Đèn LED ốp trần LN05 220/14W 6500K SS | Sản phẩm LED | Sản phẩm LED | LED ốp trần | Ốp trần 1 màu AS | Ốp trần khác |  |  |  |  | 01-06-2020 |  |  | 1- SP Công nghệ nền | Sản phẩm LED nền | Đèn LED ốp trần
LED00005343 | Đèn LED ốp trần cảm biến LN05.RAD 220/14W 3000K SS | Sản phẩm LED | Sản phẩm LED | LED ốp trần | Ốp trần cảm biến | Ốp trần 05 | Nhóm SP Smart | Smart đơn lẻ |  |  | 25-06-2020 |  |  | 3- SP SMART | Sản phẩm LED Smart | Đèn LED ốp trần Smart
LED00005344 | Đèn LED ốp trần cảm biến LN05.RAD 220/14W 6500K SS | Sản phẩm LED | Sản phẩm LED | LED ốp trần | Ốp trần cảm biến | Ốp trần 05 | Nhóm SP Smart | Smart đơn lẻ |  |  | 01-06-2020 |  |  | 3- SP SMART | Sản phẩm LED Smart | Đèn LED ốp trần Smart
LED00005345 | Đèn LED ốp trần LN03 270/9W 6500K SS | Sản phẩm LED | Sản phẩm LED | LED ốp trần | Ốp trần 1 màu AS | Ốp trần khác |  |  |  |  | 01-06-2020 |  |  | 1- SP Công nghệ nền | Sản phẩm LED nền | Đèn LED ốp trần
LED00005346 | Đèn LED ốptrần LN09 250x250/9W 6500K SS | Sản phẩm LED | Sản phẩm LED | LED ốp trần | Ốp trần 1 màu AS | Ốp trần 08,09 |  |  |  |  | 01-06-2020 |  |  | 1- SP Công nghệ nền | Sản phẩm LED nền | Đèn LED ốp trần
LED00005347 | Đèn LED ốp trần LN03 270/14W 6500K SS | Sản phẩm LED | Sản phẩm LED | LED ốp trần | Ốp trần 1 màu AS | Ốp trần khác |  |  |  |  | 01-06-2020 |  |  | 1- SP Công nghệ nền | Sản phẩm LED nền | Đèn LED ốp trần
LED00005349 | Đèn LED ốp trần LN03 320/18W 6500K SS | Sản phẩm LED | Sản phẩm LED | LED ốp trần | Ốp trần 1 màu AS | Ốp trần khác |  |  |  |  | 01-06-2020 |  |  | 1- SP Công nghệ nền | Sản phẩm LED nền | Đèn LED ốp trần
LED00005350 | Đèn LED ốp trần LN03 320/18W 3000K SS | Sản phẩm LED | Sản phẩm LED | LED ốp trần | Ốp trần 1 màu AS | Ốp trần khác |  |  |  |  | 25-06-2020 |  |  | 1- SP Công nghệ nền | Sản phẩm LED nền | Đèn LED ốp trần
LED00005351 | Đèn LED chiếu pha CP01 10W 3000K | Sản phẩm LED | Sản phẩm LED | LED công suất cao | Đèn LED chiếu pha | LED chiếu pha CS ≤ 50W |  |  |  |  | 08-12-2020 |  |  | 1- SP Công nghệ nền | Sản phẩm LED nền | Đèn LED CSC
LED00005352 | Đèn LED chiếu pha CP01 10W 6500K | Sản phẩm LED | Sản phẩm LED | LED công suất cao | Đèn LED chiếu pha | LED chiếu pha CS ≤ 50W |  |  |  |  | 01-06-2020 |  |  | 1- SP Công nghệ nền | Sản phẩm LED nền | Đèn LED CSC
LED00005357 | Đèn LED chiếu pha CP02 30W 6500K | Sản phẩm LED | Sản phẩm LED | LED công suất cao | Đèn LED chiếu pha | LED chiếu pha CS ≤ 50W |  |  |  |  | 08-12-2020 |  |  | 1- SP Công nghệ nền | Sản phẩm LED nền | Đèn LED CSC
LED00005358 | Đèn LED chiếu pha CP02 50W 3000K | Sản phẩm LED | Sản phẩm LED | LED công suất cao | Đèn LED chiếu pha | LED chiếu pha CS ≤ 50W |  |  |  |  | 01-06-2020 |  |  | 1- SP Công nghệ nền | Sản phẩm LED nền | Đèn LED CSC
LED00005359 | Đèn LED chiếu pha CP02 50W 5000K | Sản phẩm LED | Sản phẩm LED | LED công suất cao | Đèn LED chiếu pha | LED chiếu pha CS ≤ 50W |  |  |  |  | 01-06-2020 |  |  | 1- SP Công nghệ nền | Sản phẩm LED nền | Đèn LED CSC
LED00005360 | Đèn LED chiếu pha CP02 50W 6500K | Sản phẩm LED | Sản phẩm LED | LED công suất cao | Đèn LED chiếu pha | LED chiếu pha CS ≤ 50W |  |  |  |  | 01-06-2020 |  |  | 1- SP Công nghệ nền | Sản phẩm LED nền | Đèn LED CSC
LED00005361 | Đèn LED chiếu pha CP02 70W 3000K | Sản phẩm LED | Sản phẩm LED | LED công suất cao | Đèn LED chiếu pha | LED chiếu pha CS ≥ 70W |  |  |  |  | 01-06-2020 |  |  | 1- SP Công nghệ nền | Sản phẩm LED nền | Đèn LED CSC
LED00005362 | Đèn LED chiếu pha CP02 70W 5000K | Sản phẩm LED | Sản phẩm LED | LED công suất cao | Đèn LED chiếu pha | LED chiếu pha CS ≥ 70W |  |  |  |  | 01-06-2020 |  |  | 1- SP Công nghệ nền | Sản phẩm LED nền | Đèn LED CSC
LED00005363 | Đèn LED chiếu pha CP02 50W 6500K SS | Sản phẩm LED | Sản phẩm LED | LED công suất cao | Đèn LED chiếu pha | LED chiếu pha CS ≤ 50W |  |  |  |  | 03-06-2020 |  |  | 1- SP Công nghệ nền | Sản phẩm LED nền | Đèn LED CSC
LED00005364 | Đèn LED chiếu pha CP02 150W 5000K | Sản phẩm LED | Sản phẩm LED | LED công suất cao | Đèn LED chiếu pha | LED chiếu pha CS ≥ 70W |  |  |  |  | 01-06-2020 |  |  | 1- SP Công nghệ nền | Sản phẩm LED nền | Đèn LED CSC
LED00005365 | Đèn LED chiếu pha CP02 150W 6500K | Sản phẩm LED | Sản phẩm LED | LED công suất cao | Đèn LED chiếu pha | LED chiếu pha CS ≥ 70W |  |  |  |  | 01-06-2020 |  |  | 1- SP Công nghệ nền | Sản phẩm LED nền | Đèn LED CSC
LED00005369 | Đèn LED Chiếu pha CP03 100W 6500K SS | Sản phẩm LED | Sản phẩm LED | LED công suất cao | Đèn LED chiếu pha | LED chiếu pha CS ≥ 70W |  |  |  |  | 25-06-2020 |  |  | 1- SP Công nghệ nền | Sản phẩm LED nền | Đèn LED CSC
LED00005370 | Đèn LED Chiếu pha CP03 30W 6500K SS | Sản phẩm LED | Sản phẩm LED | LED công suất cao | Đèn LED chiếu pha | LED chiếu pha CS ≤ 50W |  |  |  |  | 25-06-2020 |  |  | 1- SP Công nghệ nền | Sản phẩm LED nền | Đèn LED CSC
LED00005371 | Đèn LED Chiếu pha CP03 20W 6500K SS | Sản phẩm LED | Sản phẩm LED | LED công suất cao | Đèn LED chiếu pha | LED chiếu pha CS ≤ 50W |  |  |  |  | 01-06-2020 |  |  | 1- SP Công nghệ nền | Sản phẩm LED nền | Đèn LED CSC
LED00005372 | Đèn LED Chiếu pha CP03 70W 6500K SS | Sản phẩm LED | Sản phẩm LED | LED công suất cao | Đèn LED chiếu pha | LED chiếu pha CS ≥ 70W |  |  |  |  | 25-06-2020 |  |  | 1- SP Công nghệ nền | Sản phẩm LED nền | Đèn LED CSC
LED00005373 | Outdoor Led GL 100W- 6500K | Sản phẩm LED | Sản phẩm LED | LED công suất cao | Đèn LED chiếu pha | LED chiếu pha CS ≥ 70W | [6 empty] | XK | 1- SP Công nghệ nền | Sản phẩm LED nền | Đèn LED CSC
LED00005375 | Đèn LED Chiếu pha CP03 70W 3000K SS | Sản phẩm LED | Sản phẩm LED | LED công suất cao | Đèn LED chiếu pha | LED chiếu pha CS ≥ 70W |  |  |  |  | 01-06-2020 |  |  | 1- SP Công nghệ nền | Sản phẩm LED nền | Đèn LED CSC
LED00005376 | Đèn LED Chiếu pha CP03 150W 6500K SS | Sản phẩm LED | Sản phẩm LED | LED công suất cao | Đèn LED chiếu pha | LED chiếu pha CS ≥ 70W |  |  |  |  | 01-06-2020 |  |  | 1- SP Công nghệ nền | Sản phẩm LED nền | Đèn LED CSC
LED00005377 | Đèn LED Chiếu pha CP03 100W 3000K SS | Sản phẩm LED | Sản phẩm LED | LED công suất cao | Đèn LED chiếu pha | LED chiếu pha CS ≥ 70W |  |  |  |  | 01-06-2020 |  |  | 1- SP Công nghệ nền | Sản phẩm LED nền | Đèn LED CSC
LED00005378 | Đèn LED Chiếu pha CP03 50W 6500K SS | Sản phẩm LED | Sản phẩm LED | LED công suất cao | Đèn LED chiếu pha | LED chiếu pha CS ≤ 50W |  |  |  |  | 01-06-2020 |  |  | 1- SP Công nghệ nền | Sản phẩm LED nền | Đèn LED CSC
LED00005379 | Đèn LED Chiếu pha CP03 10W 6500K SS | Sản phẩm LED | Sản phẩm LED | LED công suất cao | Đèn LED chiếu pha | LED chiếu pha CS ≤ 50W |  |  |  |  | 01-06-2020 |  |  | 1- SP Công nghệ nền | Sản phẩm LED nền | Đèn LED CSC
LED00005380 | Đèn LED Chiếu pha CP03 50W 3000K SS | Sản phẩm LED | Sản phẩm LED | LED công suất cao | Đèn LED chiếu pha | LED chiếu pha CS ≤ 50W |  |  |  |  | 01-06-2020 |  |  | 1- SP Công nghệ nền | Sản phẩm LED nền | Đèn LED CSC
LED00005381 | Đèn LED Highbay HB01 410/50W 5000K | Sản phẩm LED | Sản phẩm LED | LED công suất cao | Đèn LED Highbay | LED HB nhôm ghép |  |  |  |  | 01-06-2020 |  |  | 1- SP Công nghệ nền | Sản phẩm LED nền | Đèn LED CSC
LED00005382 | Đèn LED Highbay HB01 410/30W 6500K | Sản phẩm LED | Sản phẩm LED | LED công suất cao | Đèn LED Highbay | LED HB nhôm ghép |  |  |  |  | 01-06-2020 |  |  | 1- SP Công nghệ nền | Sản phẩm LED nền | Đèn LED CSC
LED00005383 | Đèn LED Highbay HB01 410/50W 6500K | Sản phẩm LED | Sản phẩm LED | LED công suất cao | Đèn LED Highbay | LED HB nhôm ghép |  |  |  |  | 01-06-2020 |  |  | 1- SP Công nghệ nền | Sản phẩm LED nền | Đèn LED CSC
LED00005384 | Đèn LED Highbay HB01 410/70W 5000K | Sản phẩm LED | Sản phẩm LED | LED công suất cao | Đèn LED Highbay | LED HB nhôm ghép |  |  |  |  | 01-06-2020 |  |  | 1- SP Công nghệ nền | Sản phẩm LED nền | Đèn LED CSC
LED00005385 | Đèn LED Highbay HB01 500/100W 5000K | Sản phẩm LED | Sản phẩm LED | LED công suất cao | Đèn LED Highbay | LED HB nhôm ghép |  |  |  |  | 01-06-2020 |  |  | 1- SP Công nghệ nền | Sản phẩm LED nền | Đèn LED CSC
LED00005386 | Đèn LED Highbay HB01 500/100W 6500K | Sản phẩm LED | Sản phẩm LED | LED công suất cao | Đèn LED Highbay | LED HB nhôm ghép |  |  |  |  | 01-06-2020 |  |  | 1- SP Công nghệ nền | Sản phẩm LED nền | Đèn LED CSC
LED00005388 | Đèn LED Highbay HB01 500/120W 5000K | Sản phẩm LED | Sản phẩm LED | LED công suất cao | Đèn LED Highbay | LED HB nhôm ghép |  |  |  |  | 01-06-2020 |  |  | 1- SP Công nghệ nền | Sản phẩm LED nền | Đèn LED CSC
LED00005389 | Đèn LED Highbay HB01 500/120W 6500K | Sản phẩm LED | Sản phẩm LED | LED công suất cao | Đèn LED Highbay | LED HB nhôm ghép |  |  |  |  | 01-06-2020 |  |  | 1- SP Công nghệ nền | Sản phẩm LED nền | Đèn LED CSC
LED00005390 | Đèn LED Highbay HB01 500/150W 3000K | Sản phẩm LED | Sản phẩm LED | LED công suất cao | Đèn LED Highbay | LED HB nhôm ghép |  |  |  |  | 01-06-2020 |  |  | 1- SP Công nghệ nền | Sản phẩm LED nền | Đèn LED CSC
LED00005391 | Đèn LED Highbay HB01 500/150W 5000K | Sản phẩm LED | Sản phẩm LED | LED công suất cao | Đèn LED Highbay | LED HB nhôm ghép |  |  |  |  | 01-06-2020 |  |  | 1- SP Công nghệ nền | Sản phẩm LED nền | Đèn LED CSC
LED00005392 | Đèn LED Highbay HB01 500/150W 6500K | Sản phẩm LED | Sản phẩm LED | LED công suất cao | Đèn LED Highbay | LED HB nhôm ghép |  |  |  |  | 25-06-2020 |  |  | 1- SP Công nghệ nền | Sản phẩm LED nền | Đèn LED CSC
LED00005395 | Đèn LED Highbay HB01 410/30W 5000K | Sản phẩm LED | Sản phẩm LED | LED công suất cao | Đèn LED Highbay | LED HB nhôm ghép |  |  |  |  | 01-06-2020 |  |  | 1- SP Công nghệ nền | Sản phẩm LED nền | Đèn LED CSC
LED00005396 | Đèn LED Highbay HB02 430/120W 6500K SS | Sản phẩm LED | Sản phẩm LED | LED công suất cao | Đèn LED Highbay | LED HB nhôm ghép |  |  |  |  | 01-06-2020 |  |  | 1- SP Công nghệ nền | Sản phẩm LED nền | Đèn LED CSC
LED00005397 | Đèn LED Highbay HB02 430/150W 6500K SS | Sản phẩm LED | Sản phẩm LED | LED công suất cao | Đèn LED Highbay | LED HB nhôm ghép |  |  |  |  | 01-06-2020 |  |  | 1- SP Công nghệ nền | Sản phẩm LED nền | Đèn LED CSC
LED00005398 | Đèn LED Highbay HB02 430/100W 6500K SS | Sản phẩm LED | Sản phẩm LED | LED công suất cao | Đèn LED Highbay | LED HB nhôm ghép |  |  |  |  | 01-06-2020 |  |  | 1- SP Công nghệ nền | Sản phẩm LED nền | Đèn LED CSC
LED00005399 | Đèn LED chiếu sáng đường CSD02 70W 5000K | Sản phẩm LED | Sản phẩm LED | LED công suất cao | Đèn LED chiếu sáng đường | LED CSD COB |  |  |  |  | 01-06-2020 |  |  | 2- SP Chất lượng cao | Đèn LED tiên tiến | Đèn CSD
LED00005400 | Đèn LED chiếu sáng đường CSD02.DIM 70W 6500K | Sản phẩm LED | Sản phẩm LED | LED công suất cao | Đèn LED chiếu sáng đường | LED CSD COB | Nhóm SP Smart | Smart đơn lẻ |  |  | 04-12-2020 |  |  | 2- SP Chất lượng cao | Đèn LED tiên tiến | Đèn CSD
LED00005401 | Đèn LED chiếu sáng đường CSD02 120W 5000K | Sản phẩm LED | Sản phẩm LED | LED công suất cao | Đèn LED chiếu sáng đường | LED CSD COB |  |  |  |  | 01-06-2020 |  |  | 2- SP Chất lượng cao | Đèn LED tiên tiến | Đèn CSD
LED00005402 | Đèn LED chiếu sáng đường CSD04 150W 5000K (HN) | Sản phẩm LED | Sản phẩm LED | LED công suất cao | Đèn LED chiếu sáng đường | LED CSD SMT |  |  |  |  | 25-06-2020 |  |  | 2- SP Chất lượng cao | Đèn LED tiên tiến | Đèn CSD
LED00005403 | Đèn LED chiếu sáng đường CSD02 150W 5000K | Sản phẩm LED | Sản phẩm LED | LED công suất cao | Đèn LED chiếu sáng đường | LED CSD COB |  |  |  |  | 01-06-2020 |  |  | 2- SP Chất lượng cao | Đèn LED tiên tiến | Đèn CSD
LED00005404 | Đèn LED chiếu sáng đường CSD04 30W 6500K (12VDC) | Sản phẩm LED | Sản phẩm LED | LED công suất cao | Đèn LED chiếu sáng đường | LED CSD SMT |  |  |  |  | 03-02-2021 |  |  | 2- SP Chất lượng cao | Đèn LED tiên tiến | Đèn CSD
LED00005405 | Đèn LED chiếu sáng đường CSD04 200W 5000K (HN) | Sản phẩm LED | Sản phẩm LED | LED công suất cao | Đèn LED chiếu sáng đường | LED CSD SMT |  |  |  |  | 01-06-2020 |  |  | 2- SP Chất lượng cao | Đèn LED tiên tiến | Đèn CSD
LED00005406 | Đèn LED chiếu sáng đường CSD01 150W 4000K (HY) | Sản phẩm LED | Sản phẩm LED | LED công suất cao | Đèn LED chiếu sáng đường | LED CSD COB |  |  |  |  | 01-06-2020 |  |  | 2- SP Chất lượng cao | Đèn LED tiên tiến | Đèn CSD
LED00005407 | Đèn LED Panel PN03 120x120/8W 3000K SS | Sản phẩm LED | Sản phẩm LED | Panel khổ lớn | Panel khổ lớn | LED Panel chiếu cạnh |  |  |  |  | 01-06-2020 |  |  | 1- SP Công nghệ nền | Sản phẩm LED nền | Đèn LED panel khổ lớn
LED00005408 | Đèn LED Panel PN03 120x120/8W 6500K SS | Sản phẩm LED | Sản phẩm LED | Panel khổ lớn | Panel khổ lớn | LED Panel chiếu cạnh |  |  |  |  | 01-06-2020 |  |  | 1- SP Công nghệ nền | Sản phẩm LED nền | Đèn LED panel khổ lớn
LED00005409 | Đèn LED Panel PN03 160x160/12W 3000K SS | Sản phẩm LED | Sản phẩm LED | Panel khổ lớn | Panel khổ lớn | LED Panel chiếu cạnh |  |  |  |  | 01-06-2020 |  |  | 1- SP Công nghệ nền | Sản phẩm LED nền | Đèn LED panel khổ lớn
LED00005410 | Đèn LED Panel PN03 160x160/12W 6500K SS | Sản phẩm LED | Sản phẩm LED | Panel khổ lớn | Panel khổ lớn | LED Panel chiếu cạnh |  |  |  |  | 01-06-2020 |  |  | 1- SP Công nghệ nền | Sản phẩm LED nền | Đèn LED panel khổ lớn
LED00005411 | Đèn LED Panel P01 300x300/14W 3000K | Sản phẩm LED | Sản phẩm LED | Panel khổ lớn | Panel khổ lớn | LED Panel chiếu cạnh |  |  |  |  | 01-06-2020 |  |  | 1- SP Công nghệ nền | Sản phẩm LED nền | Đèn LED panel khổ lớn
LED00005412 | Đèn LED Panel P01 300x300/14W 3500K | Sản phẩm LED | Sản phẩm LED | Panel khổ lớn | Panel khổ lớn | LED Panel chiếu cạnh |  |  |  |  | 01-06-2020 |  |  | 1- SP Công nghệ nền | Sản phẩm LED nền | Đèn LED panel khổ lớn
LED00005413 | Đèn LED Panel P01 300x300/14W 5000K KPK | Sản phẩm LED | Sản phẩm LED | Panel khổ lớn | Panel khổ lớn | LED Panel chiếu cạnh |  |  |  |  | 01-06-2020 |  |  | 1- SP Công nghệ nền | Sản phẩm LED nền | Đèn LED panel khổ lớn
LED00005414 | Đèn LED Panel P01 300x300/14W 6500K | Sản phẩm LED | Sản phẩm LED | Panel khổ lớn | Panel khổ lớn | LED Panel chiếu cạnh |  |  |  |  | 02-11-2020 |  |  | 1- SP Công nghệ nền | Sản phẩm LED nền | Đèn LED panel khổ lớn
LED00005415 | Đèn LED Panel P01 300x600/28W 3500K | Sản phẩm LED | Sản phẩm LED | Panel khổ lớn | Panel khổ lớn | LED Panel chiếu cạnh |  |  |  |  | 01-06-2020 |  |  | 1- SP Công nghệ nền | Sản phẩm LED nền | Đèn LED panel khổ lớn
LED00005416 | Đèn LED Panel P01 300x600/28W 5000K | Sản phẩm LED | Sản phẩm LED | Panel khổ lớn | Panel khổ lớn | LED Panel chiếu cạnh |  |  |  |  | 01-06-2020 |  |  | 1- SP Công nghệ nền | Sản phẩm LED nền | Đèn LED panel khổ lớn
LED00005419 | Đèn LED Panel P01 150x1200/28W 3500K | Sản phẩm LED | Sản phẩm LED | Panel khổ lớn | Panel khổ lớn | LED Panel chiếu cạnh |  |  |  |  | 01-06-2020 |  |  | 1- SP Công nghệ nền | Sản phẩm LED nền | Đèn LED panel khổ lớn
LED00005420 | Đèn LED Panel P01 150x1200/28W 5000K SS | Sản phẩm LED | Sản phẩm LED | Panel khổ lớn | Panel khổ lớn | LED Panel chiếu cạnh |  |  |  |  | 25-06-2020 |  |  | 1- SP Công nghệ nền | Sản phẩm LED nền | Đèn LED panel khổ lớn
LED00005423 | Đèn LED Panel P02 600x600/36W 3000K KPK | Sản phẩm LED | Sản phẩm LED | Panel khổ lớn | Panel khổ lớn | LED Panel chiếu cạnh |  |  |  |  | 01-06-2020 |  |  | 1- SP Công nghệ nền | Sản phẩm LED nền | Đèn LED panel khổ lớn
LED00005424 | Đèn LED Panel PN04 110x110/9W 6500K SS | Sản phẩm LED | Sản phẩm LED | Panel khổ lớn | Panel khổ lớn | LED Panel chiếu cạnh |  |  |  |  | 01-06-2020 | 31-12-2021 |  | 1- SP Công nghệ nền | Sản phẩm LED nền | Đèn LED panel khổ lớn
LED00005425 | Đèn LED Panel P02 300x1200/35W.DA 6500K KPK | Sản phẩm LED | Sản phẩm LED | Panel khổ lớn | Panel khổ lớn | LED Panel chiếu cạnh |  |  |  |  | 01-06-2020 |  |  | 2- SP Chất lượng cao | Sản phẩm CTDA | Sản phẩm CTDA |  | Lop 2: SP CTDA, Plus
LED00005426 | Đèn LED Panel P02 600x600/36W 6500K KPK | Sản phẩm LED | Sản phẩm LED | Panel khổ lớn | Panel khổ lớn | LED Panel chiếu cạnh |  |  |  |  | 01-06-2020 |  |  | 1- SP Công nghệ nền | Sản phẩm LED nền | Đèn LED panel khổ lớn
LED00005427 | Đèn LED Panel P02 600x600/36W 6500K (DIM) 6500K | Sản phẩm LED | Sản phẩm LED | Panel khổ lớn | Panel khổ lớn | LED Panel chiếu cạnh | Nhóm SP Smart | Smart đơn lẻ |  |  | 04-12-2020 |  |  | 3- SP SMART | Sản phẩm LED Smart | Đèn LED Panel khổ lớn Smart
LED00005428 | Đèn LED Panel P02 600x600/36W 6500K | Sản phẩm LED | Sản phẩm LED | Panel khổ lớn | Panel khổ lớn | LED Panel chiếu cạnh |  |  |  |  | 03-04-2021 |  |  | 1- SP Công nghệ nền | Sản phẩm LED nền | Đèn LED panel khổ lớn
LED00005429 | Đèn LED Panel P02 300x1200/36W 3000K KPK | Sản phẩm LED | Sản phẩm LED | Panel khổ lớn | Panel khổ lớn | LED Panel chiếu cạnh |  |  |  |  | 01-06-2020 |  |  | 1- SP Công nghệ nền | Sản phẩm LED nền | Đèn LED panel khổ lớn
LED00005430 | Đèn LED Panel P02 300x1200/36W 5000K | Sản phẩm LED | Sản phẩm LED | Panel khổ lớn | Panel khổ lớn | LED Panel chiếu cạnh |  |  |  |  | 01-06-2020 |  |  | 1- SP Công nghệ nền | Sản phẩm LED nền | Đèn LED panel khổ lớn
LED00005431 | Đèn LED Panel P01 300x1200/48W.DA 6500K (KPK) SS | Sản phẩm LED | Sản phẩm LED | Panel khổ lớn | Panel khổ lớn | LED Panel chiếu cạnh |  |  |  |  | 01-06-2020 |  |  | 2- SP Chất lượng cao | Sản phẩm CTDA | Sản phẩm CTDA |  | Lop 2: SP CTDA, Plus
LED00005432 | Đèn LED Panel P02 300x1200/36W 6500K KPK | Sản phẩm LED | Sản phẩm LED | Panel khổ lớn | Panel khổ lớn | LED Panel chiếu cạnh |  |  |  |  | 01-06-2020 |  |  | 1- SP Công nghệ nền | Sản phẩm LED nền | Đèn LED panel khổ lớn
LED00005433 | Đèn LED Panel P01 300x1200 50W 3000K (KPK) | Sản phẩm LED | Sản phẩm LED | Panel khổ lớn | Panel khổ lớn | LED Panel chiếu cạnh |  |  |  |  | 01-06-2020 |  |  | 1- SP Công nghệ nền | Sản phẩm LED nền | Đèn LED panel khổ lớn
LED00005434 | Đèn LED Panel P01 300x1200/50W 3500K | Sản phẩm LED | Sản phẩm LED | Panel khổ lớn | Panel khổ lớn | LED Panel chiếu cạnh |  |  |  |  | 01-06-2020 |  |  | 1- SP Công nghệ nền | Sản phẩm LED nền | Đèn LED panel khổ lớn
LED00005435 | Đèn LED Panel P01 300x1200/50W 5000K | Sản phẩm LED | Sản phẩm LED | Panel khổ lớn | Panel khổ lớn | LED Panel chiếu cạnh |  |  |  |  | 25-06-2020 |  |  | 1- SP Công nghệ nền | Sản phẩm LED nền | Đèn LED panel khổ lớn
LED00005436 | Đèn LED Panel P01 300x1200/50W 6500K | Sản phẩm LED | Sản phẩm LED | Panel khổ lớn | Panel khổ lớn | LED Panel chiếu cạnh |  |  |  |  | 01-06-2020 |  |  | 1- SP Công nghệ nền | Sản phẩm LED nền | Đèn LED panel khổ lớn
LED00005439 | Đèn LED Panel P01 600x600/50W 5000K | Sản phẩm LED | Sản phẩm LED | Panel khổ lớn | Panel khổ lớn | LED Panel chiếu cạnh |  |  |  |  | 25-06-2020 |  |  | 1- SP Công nghệ nền | Sản phẩm LED nền | Đèn LED panel khổ lớn
LED00005440 | Đèn LED Panel P01 600x600/48W.DA 6500K (CRI90) KPK | Sản phẩm LED | Sản phẩm LED | Panel khổ lớn | Panel khổ lớn | LED Panel chiếu cạnh |  |  |  |  | 25-06-2020 |  |  | 2- SP Chất lượng cao | Sản phẩm CTDA | Sản phẩm CTDA |  | Lop 2: SP CTDA, Plus
LED00005443 | Đèn LED Panel P01 MT 600x1200/75W 6500K | Sản phẩm LED | Sản phẩm LED | Panel khổ lớn | Panel khổ lớn | LED Panel chiếu cạnh |  |  |  |  | 04-12-2020 |  |  | 1- SP Công nghệ nền | Sản phẩm LED nền | Đèn LED panel khổ lớn
LED00005444 | Đèn LED Panel PN04 110x110/9W 3000K SS | Sản phẩm LED | Sản phẩm LED | Panel khổ lớn | Panel khổ lớn | LED Panel chiếu cạnh | [7 empty] | 1- SP Công nghệ nền | Sản phẩm LED nền | Đèn LED panel khổ lớn
LED00005445 | Đèn LED Panel P01 600x1200/75W 5000K (GO) | Sản phẩm LED | Sản phẩm LED | Panel khổ lớn | Panel khổ lớn | LED Panel chiếu cạnh | [7 empty] | 1- SP Công nghệ nền | Sản phẩm LED nền | Đèn LED panel khổ lớn
LED00005446 | Đèn LED chiếu pha CP02 30W 3000K | Sản phẩm LED | Sản phẩm LED | LED công suất cao | Đèn LED chiếu pha | LED chiếu pha CS ≤ 50W |  |  |  |  | 05-12-2020 |  |  | 1- SP Công nghệ nền | Sản phẩm LED nền | Đèn LED CSC
LED00005447 | Đèn LED Panel PT02 110/5W 6500K | Sản phẩm LED | Sản phẩm LED | LED Panel tròn | Panel tròn 1 màu AS | Panel tròn 1 màu AS | [7 empty] | 1- SP Công nghệ nền | Sản phẩm LED nền | Đèn LED Down Light + Panel tròn
LED00005448 | Đèn LED Panel PT02 110/5W 3000K | Sản phẩm LED | Sản phẩm LED | LED Panel tròn | Panel tròn 1 màu AS | Panel tròn 1 màu AS | [7 empty] | 1- SP Công nghệ nền | Sản phẩm LED nền | Đèn LED Down Light + Panel tròn
LED00005449 | Đèn LED Panel PT02 130/5W 6500K | Sản phẩm LED | Sản phẩm LED | LED Panel tròn | Panel tròn 1 màu AS | Panel tròn 1 màu AS | [7 empty] | 1- SP Công nghệ nền | Sản phẩm LED nền | Đèn LED Down Light + Panel tròn
LED00005450 | Đèn LED Panel PT01 140/5W 3000K | Sản phẩm LED | Sản phẩm LED | LED Panel tròn | Panel tròn 1 màu AS | Panel tròn 1 màu AS | [7 empty] | 1- SP Công nghệ nền | Sản phẩm LED nền | Đèn LED Down Light + Panel tròn
LED00005451 | Đèn LED Panel PT01 140/5W 5000K | Sản phẩm LED | Sản phẩm LED | LED Panel tròn | Panel tròn 1 màu AS | Panel tròn 1 màu AS | [7 empty] | 1- SP Công nghệ nền | Sản phẩm LED nền | Đèn LED Down Light + Panel tròn
LED00005452 | Đèn LED Panel PT01 140/5W 6000K | Sản phẩm LED | Sản phẩm LED | LED Panel tròn | Panel tròn 1 màu AS | Panel tròn 1 màu AS | [7 empty] | 1- SP Công nghệ nền | Sản phẩm LED nền | Đèn LED Down Light + Panel tròn
LED00005453 | Đèn LED Panel PT01 140/5W 6500K | Sản phẩm LED | Sản phẩm LED | LED Panel tròn | Panel tròn 1 màu AS | Panel tròn 1 màu AS | [7 empty] | 1- SP Công nghệ nền | Sản phẩm LED nền | Đèn LED Down Light + Panel tròn
LED00005454 | Đèn LED Panel PT02 130/8W 6500K | Sản phẩm LED | Sản phẩm LED | LED Panel tròn | Panel tròn 1 màu AS | Panel tròn 1 màu AS |  |  |  |  | 01-06-2020 |  |  | 1- SP Công nghệ nền | Sản phẩm LED nền | Đèn LED Down Light + Panel tròn
LED00005455 | Đèn LED Panel PT02 130/8W 3000K | Sản phẩm LED | Sản phẩm LED | LED Panel tròn | Panel tròn 1 màu AS | Panel tròn 1 màu AS |  |  |  |  | 01-06-2020 |  |  | 1- SP Công nghệ nền | Sản phẩm LED nền | Đèn LED Down Light + Panel tròn
LED00005456 | Đèn LED Panel PT02 135/8W 6500K | Sản phẩm LED | Sản phẩm LED | LED Panel tròn | Panel tròn 1 màu AS | Panel tròn 1 màu AS |  |  |  |  | 01-06-2020 |  |  | 1- SP Công nghệ nền | Sản phẩm LED nền | Đèn LED Down Light + Panel tròn
LED00005457 | Đèn LED Panel PT02 135/8W 3000K | Sản phẩm LED | Sản phẩm LED | LED Panel tròn | Panel tròn 1 màu AS | Panel tròn 1 màu AS |  |  |  |  | 01-06-2020 |  |  | 1- SP Công nghệ nền | Sản phẩm LED nền | Đèn LED Down Light + Panel tròn
LED00005458 | Đèn LED Panel PT02 170/8W 6500K | Sản phẩm LED | Sản phẩm LED | LED Panel tròn | Panel tròn 1 màu AS | Panel tròn 1 màu AS |  |  |  |  | 01-06-2020 |  |  | 1- SP Công nghệ nền | Sản phẩm LED nền | Đèn LED Down Light + Panel tròn
LED00005459 | Đèn LED Panel PT02 170/8W 3000K | Sản phẩm LED | Sản phẩm LED | LED Panel tròn | Panel tròn 1 màu AS | Panel tròn 1 màu AS |  |  |  |  | 01-06-2020 |  |  | 1- SP Công nghệ nền | Sản phẩm LED nền | Đèn LED Down Light + Panel tròn
LED00005460 | Đèn LED Panel PT01 180/8W 3000K | Sản phẩm LED | Sản phẩm LED | LED Panel tròn | Panel tròn 1 màu AS | Panel tròn 1 màu AS |  |  |  |  | 01-06-2020 |  |  | 1- SP Công nghệ nền | Sản phẩm LED nền | Đèn LED Down Light + Panel tròn
LED00005461 | Đèn LED Panel PT01 180/8W 5000K | Sản phẩm LED | Sản phẩm LED | LED Panel tròn | Panel tròn 1 màu AS | Panel tròn 1 màu AS |  |  |  |  | 01-06-2020 |  |  | 1- SP Công nghệ nền | Sản phẩm LED nền | Đèn LED Down Light + Panel tròn
LED00005462 | Đèn LED Panel PT01 180/8W 6000K | Sản phẩm LED | Sản phẩm LED | LED Panel tròn | Panel tròn 1 màu AS | Panel tròn 1 màu AS |  |  |  |  | 01-06-2020 |  |  | 1- SP Công nghệ nền | Sản phẩm LED nền | Đèn LED Down Light + Panel tròn
LED00005463 | Đèn LED Panel PT01 180/8W 6500K | Sản phẩm LED | Sản phẩm LED | LED Panel tròn | Panel tròn 1 màu AS | Panel tròn 1 màu AS |  |  |  |  | 01-06-2020 |  |  | 1- SP Công nghệ nền | Sản phẩm LED nền | Đèn LED Down Light + Panel tròn
LED00005464 | Đèn LED Panel PT02 160/12W 6500K | Sản phẩm LED | Sản phẩm LED | LED Panel tròn | Panel tròn 1 màu AS | Panel tròn 1 màu AS |  |  |  |  | 13-01-2021 |  |  | 1- SP Công nghệ nền | Sản phẩm LED nền | Đèn LED Down Light + Panel tròn
LED00005465 | Đèn LED Panel PT02 160/12W 3000K | Sản phẩm LED | Sản phẩm LED | LED Panel tròn | Panel tròn 1 màu AS | Panel tròn 1 màu AS |  |  |  |  | 25-06-2020 |  |  | 1- SP Công nghệ nền | Sản phẩm LED nền | Đèn LED Down Light + Panel tròn
LED00005466 | Đèn LED Panel PT02 170/12W 6500K | Sản phẩm LED | Sản phẩm LED | LED Panel tròn | Panel tròn 1 màu AS | Panel tròn 1 màu AS |  |  |  |  | 01-06-2020 |  |  | 1- SP Công nghệ nền | Sản phẩm LED nền | Đèn LED Down Light + Panel tròn
LED00005467 | Đèn LED Panel PT02 170/12W 3000K | Sản phẩm LED | Sản phẩm LED | LED Panel tròn | Panel tròn 1 màu AS | Panel tròn 1 màu AS |  |  |  |  | 01-06-2020 |  |  | 1- SP Công nghệ nền | Sản phẩm LED nền | Đèn LED Down Light + Panel tròn
LED00005468 | Đèn LED Panel PT01 240/12W 3000K | Sản phẩm LED | Sản phẩm LED | LED Panel tròn | Panel tròn 1 màu AS | Panel tròn 1 màu AS |  |  |  |  | 01-06-2020 |  |  | 1- SP Công nghệ nền | Sản phẩm LED nền | Đèn LED Down Light + Panel tròn
LED00005469 | Đèn LED Panel PT01 240/12W 5000K | Sản phẩm LED | Sản phẩm LED | LED Panel tròn | Panel tròn 1 màu AS | Panel tròn 1 màu AS |  |  |  |  | 01-06-2020 |  |  | 1- SP Công nghệ nền | Sản phẩm LED nền | Đèn LED Down Light + Panel tròn
LED00005470 | Đèn LED Panel PT01 240/12W 6000K | Sản phẩm LED | Sản phẩm LED | LED Panel tròn | Panel tròn 1 màu AS | Panel tròn 1 màu AS | [7 empty] | 1- SP Công nghệ nền | Sản phẩm LED nền | Đèn LED Down Light + Panel tròn
LED00005471 | Đèn LED Panel PT03 135/9W 3000K | Sản phẩm LED | Sản phẩm LED | LED Panel tròn | Panel tròn 1 màu AS | Panel tròn 1 màu AS |  |  |  |  | 01-06-2020 | 31-12-2021 |  | 1- SP Công nghệ nền | Sản phẩm LED nền | Đèn LED Down Light + Panel tròn
LED00005473 | Đèn LED Panel PT03 160/12W 6500K (Hayne) | Sản phẩm LED | Sản phẩm LED | LED Panel tròn | Panel tròn 1 màu AS | Panel tròn 1 màu AS | [6 empty] | XK | 1- SP Công nghệ nền | Sản phẩm LED nền | Đèn LED Down Light + Panel tròn
LED00005474 | Đèn LED Panel PT03 160/12W 6500K SS | Sản phẩm LED | Sản phẩm LED | LED Panel tròn | Panel tròn 1 màu AS | Panel tròn 1 màu AS |  |  |  |  | 01-06-2020 |  |  | 1- SP Công nghệ nền | Sản phẩm LED nền | Đèn LED Down Light + Panel tròn
LED00005475 | Đèn LED Panel PT02 130/5W 3000K | Sản phẩm LED | Sản phẩm LED | LED Panel tròn | Panel tròn 1 màu AS | Panel tròn 1 màu AS | [7 empty] | 1- SP Công nghệ nền | Sản phẩm LED nền | Đèn LED Down Light + Panel tròn
LED00005478 | Bộ đèn LED M15 600x600/36W 3000K SS | Sản phẩm LED | Sản phẩm LED | Bộ đèn LED | Bộ đèn M15 | Bộ đèn M15 |  |  |  |  | 01-06-2020 |  |  | 2- SP Chất lượng cao | Sản phẩm CTDA | Sản phẩm CTDA |  | Lop 2: SP CTDA, Plus
LED00005479 | Bộ đèn LED M15 600x600/36W 3500K | Sản phẩm LED | Sản phẩm LED | Bộ đèn LED | Bộ đèn M15 | Bộ đèn M15 |  |  |  |  | 01-06-2020 |  |  | 2- SP Chất lượng cao | Sản phẩm CTDA | Sản phẩm CTDA |  | Lop 2: SP CTDA, Plus
LED00005481 | Bộ đèn LED M15 600x600/36W 6500K SS | Sản phẩm LED | Sản phẩm LED | Bộ đèn LED | Bộ đèn M15 | Bộ đèn M15 |  |  |  |  | 01-06-2020 |  |  | 2- SP Chất lượng cao | Sản phẩm CTDA | Sản phẩm CTDA |  | Lop 2: SP CTDA, Plus
LED00005482 | Bộ đèn LED M15 300x1200/36W 3000K SS | Sản phẩm LED | Sản phẩm LED | Bộ đèn LED | Bộ đèn M15 | Bộ đèn M15 |  |  |  |  | 01-06-2020 |  |  | 2- SP Chất lượng cao | Sản phẩm CTDA | Sản phẩm CTDA |  | Lop 2: SP CTDA, Plus
LED00005483 | Bộ đèn LED M15 300x1200/36W 6500K SS | Sản phẩm LED | Sản phẩm LED | Bộ đèn LED | Bộ đèn M15 | Bộ đèn M15 |  |  |  |  | 01-06-2020 |  |  | 2- SP Chất lượng cao | Sản phẩm CTDA | Sản phẩm CTDA |  | Lop 2: SP CTDA, Plus
LED00005484 | Bộ đèn LED dự phòng M15.DP 300x1200/36W.DA 6500K | Sản phẩm LED | Sản phẩm LED | Bộ đèn LED | Bộ đèn M15 | Bộ đèn M15 | Nhóm SP Smart | Smart đơn lẻ |  |  | 03-02-2021 |  |  | 2- SP Chất lượng cao | Sản phẩm CTDA | Sản phẩm CTDA |  | Lop 2: SP CTDA, Plus
LED00005485 | Bộ đèn LED M15 600x1200/72W 6500K SS | Sản phẩm LED | Sản phẩm LED | Bộ đèn LED | Bộ đèn M15 | Bộ đèn M15 |  |  |  |  | 01-06-2020 |  |  | 2- SP Chất lượng cao | Sản phẩm CTDA | Sản phẩm CTDA |  | Lop 2: SP CTDA, Plus
LED00005492 | Bộ đèn LED M16 600/18W 6500K SS | Sản phẩm LED | Sản phẩm LED | Bộ đèn LED | Bộ đèn M16, M26, M36 | Bộ đèn M16, M26, M36 |  |  |  |  | 01-06-2020 |  |  | 1- SP Công nghệ nền | Sản phẩm LED nền | Bộ đèn bán nguyệt
LED00005493 | Bộ đèn LED M16 1200/36W 6500K SS | Sản phẩm LED | Sản phẩm LED | Bộ đèn LED | Bộ đèn M16, M26, M36 | Bộ đèn M16, M26, M36 |  |  |  |  | 01-06-2020 |  |  | 1- SP Công nghệ nền | Sản phẩm LED nền | Bộ đèn bán nguyệt
LED00005494 | Bộ đèn LED M16 600/18W 3000K SS | Sản phẩm LED | Sản phẩm LED | Bộ đèn LED | Bộ đèn M16, M26, M36 | Bộ đèn M16, M26, M36 |  |  |  |  | 25-06-2020 |  |  | 1- SP Công nghệ nền | Sản phẩm LED nền | Bộ đèn bán nguyệt
LED00005495 | Bộ đèn LED M16 1200/36W 3000K SS | Sản phẩm LED | Sản phẩm LED | Bộ đèn LED | Bộ đèn M16, M26, M36 | Bộ đèn M16, M26, M36 |  |  |  |  | 01-06-2020 |  |  | 1- SP Công nghệ nền | Sản phẩm LED nền | Bộ đèn bán nguyệt
LED00005496 | Đèn Led Downlight AT02 208/25W 6500K | Sản phẩm LED | Sản phẩm LED | LED Downlight | Downlight 1 màu AS | Downlight 1 màu AS |  |  |  |  | 01-06-2020 |  |  | 1- SP Công nghệ nền | Sản phẩm LED nền | Đèn LED Down Light + Panel tròn
LED00005498 | Bộ đèn LED Tube T8 M11/10Wx1 6500K | Sản phẩm LED | Sản phẩm LED | Bộ đèn LED | Bộ Tube Nhôm nhựa | Bộ LED TUBE 0.6m |  |  |  |  | 25-06-2020 |  |  | 1- SP Công nghệ nền | Sản phẩm LED nền | Bộ đèn LED Tube
LED00005500 | Bộ đèn LED Tube T8 M9/18Wx1 6500K | Sản phẩm LED | Sản phẩm LED | Bộ đèn LED | Bộ Tube Nhôm nhựa | Bộ LED TUBE 1.2m |  |  |  |  | 01-06-2020 |  |  | 1- SP Công nghệ nền | Sản phẩm LED nền | Bộ đèn LED Tube
LED00005504 | Bộ đèn LED Tube T5 M6/8Wx4 6500K (Âm trần) SS | Sản phẩm LED | Sản phẩm LED | Bộ đèn LED | Bộ đèn khác | Bộ đèn khác |  |  |  |  | 31-12-2021 |  |  | 1- SP Công nghệ nền | Sản phẩm LED nền | Bộ đèn dạng thẳng
LED00005505 | Bộ đèn LED Tube T8 CA01/16Wx2.DA 6500K SS | Sản phẩm LED | Sản phẩm LED | Bộ đèn LED | Bộ đèn LED Tube chống ẩm | Bộ đèn LED Tube chống ẩm |  |  |  |  | 01-06-2020 |  |  | 2- SP Chất lượng cao | Sản phẩm CTDA | Sản phẩm CTDA |  | Lop 2: SP CTDA, Plus
LED00005507 | Bộ đèn LED TUBE T8 M9/18Wx1 Trắng S(110V) | Sản phẩm LED | Sản phẩm LED | Bộ đèn LED | Bộ Tube Nhôm nhựa | Bộ LED TUBE 1.2m | [7 empty] | 1- SP Công nghệ nền | Sản phẩm LED nền | Bộ đèn LED Tube
LED00005508 | Bộ đèn LED TUBE T8 M9/18Wx2 Trắng S(110V) | Sản phẩm LED | Sản phẩm LED | Bộ đèn LED | Bộ Tube Nhôm nhựa | Bộ LED TUBE 1.2m | [7 empty] | 1- SP Công nghệ nền | Sản phẩm LED nền | Bộ đèn LED Tube
LED00005509 | Bộ đèn LED Tube T8 M11/18Wx1 6500K SS | Sản phẩm LED | Sản phẩm LED | Bộ đèn LED | Bộ Tube Nhôm nhựa | Bộ LED TUBE 1.2m |  |  |  |  | 01-06-2020 |  |  | 1- SP Công nghệ nền | Sản phẩm LED nền | Bộ đèn LED Tube
LED00005510 | Bộ đèn LED Tube T8 M11/10Wx1 6500K SS | Sản phẩm LED | Sản phẩm LED | Bộ đèn LED | Bộ Tube Nhôm nhựa | Bộ LED TUBE 0.6m |  |  |  |  | 01-06-2020 |  |  | 1- SP Công nghệ nền | Sản phẩm LED nền | Bộ đèn LED Tube
LED00005511 | Bộ đèn LED Tube T8 N01 M11/10Wx1 6500K SS | Sản phẩm LED | Sản phẩm LED | Bộ đèn LED | Bộ Tube Thủy tinh bọc nhựa | Bộ LED TUBE 0.6m | [7 empty] | 1- SP Công nghệ nền | Sản phẩm LED nền | Bộ đèn LED Tube
LED00005512 | Bộ đèn LED Tube T8 N01 M11/18Wx1 6500K SS | Sản phẩm LED | Sản phẩm LED | Bộ đèn LED | Bộ Tube Thủy tinh bọc nhựa | Bộ LED TUBE 1.2m |  |  |  |  | 01-06-2020 |  |  | 1- SP Công nghệ nền | Sản phẩm LED nền | Bộ đèn LED Tube
LED00005513 | Bộ đèn LED Tube CSLH/18Wx1 ko bóng | Sản phẩm LED | Sản phẩm LED | Bộ đèn LED | Bộ đèn CSLH + CSBA | Bộ đèn CSLH + CSBA |  |  |  |  | 05-02-2021 |  |  | 1- SP Công nghệ nền | Sản phẩm LED nền | Bộ đèn LED Tube
LED00005514 | Bộ đèn LED Tube T8 CSBA/18Wx1 6500K SS | Sản phẩm LED | Sản phẩm LED | Bộ đèn LED | Bộ đèn CSLH + CSBA | Bộ đèn CSLH + CSBA |  |  |  |  | 24-09-2020 |  |  | 1- SP Công nghệ nền | Sản phẩm LED nền | Bộ đèn LED Tube
LED00005516 | Bộ đèn LED Tube T8 CA01/10Wx1 6500K SS | Sản phẩm LED | Sản phẩm LED | Bộ đèn LED | Bộ đèn LED Tube chống ẩm | Bộ đèn LED Tube chống ẩm |  |  |  |  | 01-06-2020 |  |  | 1- SP Công nghệ nền | Sản phẩm LED nền | Bộ đèn LED Tube
LED00005517 | Bóng LED Tube T8 600/10W 6500K (ĐX) SS | Sản phẩm LED | Sản phẩm LED | LED Tube | Tube NN | Tube 0.6m | [7 empty] | 1- SP Công nghệ nền | Sản phẩm LED nền | Bóng đèn LED Tube
LED00005518 | Bóng LED Tube T8 1200/18W 6500K (ĐX) SS | Sản phẩm LED | Sản phẩm LED | LED Tube | Tube NN | Tube 1.2m |  |  |  |  | 01-06-2020 | 31-12-2021 |  | 1- SP Công nghệ nền | Sản phẩm LED nền | Bóng đèn LED Tube
LED00005519 | Bộ đèn LED Tube T8 TT01 M11/18Wx1 6500K SS | Sản phẩm LED | Sản phẩm LED | Bộ đèn LED | Bộ Tube Thủy tinh | Bộ LED TUBE 1.2m |  |  |  |  | 01-06-2020 | 31-12-2021 |  | 1- SP Công nghệ nền | Sản phẩm LED nền | Bộ đèn LED Tube
LED00005522 | Bộ đèn LED Tube T8 CA01/22Wx2 6500K SS | Sản phẩm LED | Sản phẩm LED | Bộ đèn LED | Bộ đèn LED Tube chống ẩm | Bộ đèn LED Tube chống ẩm |  |  |  |  | 01-06-2020 |  |  | 1- SP Công nghệ nền | Sản phẩm LED nền | Bộ đèn LED Tube
LED00005523 | Bộ đèn LED Tube T8 CA01/20Wx2 6500K SS | Sản phẩm LED | Sản phẩm LED | Bộ đèn LED | Bộ đèn LED Tube chống ẩm | Bộ đèn LED Tube chống ẩm |  |  |  |  | 25-06-2020 |  |  | 1- SP Công nghệ nền | Sản phẩm LED nền | Bộ đèn LED Tube
LED00005524 | Đèn bàn LED bảo vệ thị lực RD-RL-10E 5W 3000K | Sản phẩm LED | Sản phẩm LED | Đèn bàn LED | Đèn bàn LED 1 màu AS | Đèn bàn LED 1 màu AS |  |  |  |  | 01-06-2020 |  |  | 1- SP Công nghệ nền | Sản phẩm LED nền | Đèn bàn bảo vệ thị lực
LED00005525 | Đèn bàn LED bảo vệ thị lực RD-RL-10E 5W 5000K | Sản phẩm LED | Sản phẩm LED | Đèn bàn LED | Đèn bàn LED 1 màu AS | Đèn bàn LED 1 màu AS |  |  |  |  | 01-06-2020 |  |  | 1- SP Công nghệ nền | Sản phẩm LED nền | Đèn bàn bảo vệ thị lực
LED00005526 | Đèn bàn LED bảo vệ thị lực RD-RL-14 5W 6500K SS | Sản phẩm LED | Sản phẩm LED | Đèn bàn LED | Đèn bàn LED 1 màu AS | Đèn bàn LED 1 màu AS |  |  |  |  | 01-06-2020 |  |  | 1- SP Công nghệ nền | Sản phẩm LED nền | Đèn bàn bảo vệ thị lực
LED00005528 | Đèn bàn LED bảo vệ thị lực RD-RL-15 5000K | Sản phẩm LED | Sản phẩm LED | Đèn bàn LED | Đèn bàn LED 1 màu AS | Đèn bàn LED 1 màu AS |  |  |  |  | 30-09-2020 |  |  | 1- SP Công nghệ nền | Sản phẩm LED nền | Đèn bàn bảo vệ thị lực
LED00005529 | Đèn bàn LED bảo vệ thị lực RD-RL-16 5W 3000K SS | Sản phẩm LED | Sản phẩm LED | Đèn bàn LED | Đèn bàn LED 1 màu AS | Đèn bàn LED 1 màu AS |  |  |  |  | 01-06-2020 |  |  | 1- SP Công nghệ nền | Sản phẩm LED nền | Đèn bàn bảo vệ thị lực
LED00005530 | Đèn bàn LED bảo vệ thị lực RD-RL-16 5W 5000K SS | Sản phẩm LED | Sản phẩm LED | Đèn bàn LED | Đèn bàn LED 1 màu AS | Đèn bàn LED 1 màu AS |  |  |  |  | 25-06-2020 |  |  | 1- SP Công nghệ nền | Sản phẩm LED nền | Đèn bàn bảo vệ thị lực
LED00005531 | Đèn bàn LED bảo vệ thị lực RD-RL-19 5W 6500K SS | Sản phẩm LED | Sản phẩm LED | Đèn bàn LED | Đèn bàn LED 1 màu AS | Đèn bàn LED 1 màu AS |  |  |  |  | 01-06-2020 |  |  | 1- SP Công nghệ nền | Sản phẩm LED nền | Đèn bàn bảo vệ thị lực
LED00005532 | Đèn bàn LED bảo vệ thị lực RD-RL-19 5W 3000K SS | Sản phẩm LED | Sản phẩm LED | Đèn bàn LED | Đèn bàn LED 1 màu AS | Đèn bàn LED 1 màu AS |  |  |  |  | 01-06-2020 |  |  | 1- SP Công nghệ nền | Sản phẩm LED nền | Đèn bàn bảo vệ thị lực
LED00005534 | Đèn bàn LED cảm ứng RD-RL-18.LED E | Sản phẩm LED | Sản phẩm LED | Đèn bàn LED | Đèn bàn LED cảm ứng | Đèn bàn LED cảm ứng | Nhóm SP Smart | Smart đơn lẻ |  |  | 30-09-2020 |  |  | 3- SP SMART | Sản phẩm LED Smart | Đèn bàn Smart
LED00005535 | Máng đèn HQ 0,6m không chấn lưu | Sản phẩm LED | Máng đèn | Máng khác | Máng khác | Máng khác | [7 empty] | 1- SP Công nghệ nền | Máng đèn | Máng đèn
LED00005536 | Máng đèn HQ 1,2m không chấn lưu | Sản phẩm LED | Máng đèn | Máng khác | Máng khác | Máng khác | [7 empty] | 1- SP Công nghệ nền | Máng đèn | Máng đèn
LED00005537 | Máng đèn HQ 0,6m ĐĐT:01 | Sản phẩm LED | Máng đèn | Máng khác | Máng khác | Máng khác | [7 empty] | 1- SP Công nghệ nền | Máng đèn | Máng đèn
LED00005538 | Máng đèn HQ 1,2m ĐĐT:01 | Sản phẩm LED | Máng đèn | Máng khác | Máng khác | Máng khác | [7 empty] | 1- SP Công nghệ nền | Máng đèn | Máng đèn
LED00005539 | Máng HQ âmtrầnFS20/18x3-M6-balát đ/tử | Sản phẩm LED | Máng đèn | Máng M6 | Máng M6 | Máng M6 |  |  |  |  | 25-06-2020 |  |  | 1- SP Công nghệ nền | Máng đèn | Máng đèn
LED00005540 | Máng HQ-FS 40/36*2 M8,Ko nắp,Ko ballat (PK rời) | Sản phẩm LED | Máng đèn | Máng M8 | Máng M8 | Máng M8 | [7 empty] | 1- SP Công nghệ nền | Máng đèn | Máng đèn
LED00005541 | Máng đèn âm trầnFS20/18x3-M6 (lắp Led Tube) | Sản phẩm LED | Máng đèn | Máng M6 | Máng M6 | Máng M6 |  |  |  |  | 01-06-2020 |  |  | 1- SP Công nghệ nền | Máng đèn | Máng đèn
LED00005542 | Máng HQ âmtrầnFS40/36x2-M6-balát đ/tử | Sản phẩm LED | Máng đèn | Máng M6 | Máng M6 | Máng M6 |  |  |  |  | 25-06-2020 |  |  | 1- SP Công nghệ nền | Máng đèn | Máng đèn
LED00005543 | Máng HQ âmtrầnFS20/18x2-M6-balát đ/tử | Sản phẩm LED | Máng đèn | Máng M6 | Máng M6 | Máng M6 | [7 empty] | 1- SP Công nghệ nền | Máng đèn | Máng đèn
LED00005544 | Máng HQ âmtrầnFS40/36x2-M6-balátđ/từ THT | Sản phẩm LED | Máng đèn | Máng M6 | Máng M6 | Máng M6 | [7 empty] | 1- SP Công nghệ nền | Máng đèn | Máng đèn
LED00005545 | Máng đèn âm trần FS40/36x2-M6 (lắp Led Tube) | Sản phẩm LED | Máng đèn | Máng M6 | Máng M6 | Máng M6 |  |  |  |  | 01-06-2020 |  |  | 1- SP Công nghệ nền | Máng đèn | Máng đèn
LED00005546 | Máng HQ âmtrầnFS40/36x3-M6-balát đ/tử | Sản phẩm LED | Máng đèn | Máng M6 | Máng M6 | Máng M6 |  |  |  |  | 01-06-2020 |  |  | 1- SP Công nghệ nền | Máng đèn | Máng đèn
LED00005547 | Máng HQ âmtrầnFS40/36x4-M6-(lắp led tube) | Sản phẩm LED | Máng đèn | Máng M6 | Máng M6 | Máng M6 | [7 empty] | 1- SP Công nghệ nền | Máng đèn | Máng đèn
LED00005548 | Máng đèn âm trần FS40/36x3-M6 (lắp Led Tube) | Sản phẩm LED | Máng đèn | Máng M6 | Máng M6 | Máng M6 |  |  |  |  | 01-06-2020 |  |  | 1- SP Công nghệ nền | Máng đèn | Máng đèn
LED00005549 | Máng đèn HQ-FS-40/36x1-M8 balát đ/tử | Sản phẩm LED | Máng đèn | Máng M8 | Máng M8 | Máng M8 |  |  |  |  | 01-06-2020 |  |  | 1- SP Công nghệ nền | Máng đèn | Máng đèn
LED00005550 | Máng đèn HQ FS-40/36x1-M8 ko nắp,balát đ/tử | Sản phẩm LED | Máng đèn | Máng M8 | Máng M8 | Máng M8 | [7 empty] | 1- SP Công nghệ nền | Máng đèn | Máng đèn
LED00005551 | Máng đèn HQ-FS-40/36x1-M8 có balát | Sản phẩm LED | Máng đèn | Máng M8 | Máng M8 | Máng M8 |  |  |  |  | 01-06-2020 |  |  | 1- SP Công nghệ nền | Máng đèn | Máng đèn
LED00005552 | Máng đèn HQ-FS-40/36x1-M8-balát THT | Sản phẩm LED | Máng đèn | Máng M8 | Máng M8 | Máng M8 | [7 empty] | 1- SP Công nghệ nền | Máng đèn | Máng đèn
LED00005553 | Máng đèn HQ-FS-40/36x1-M8 ko nắp,có balát | Sản phẩm LED | Máng đèn | Máng M8 | Máng M8 | Máng M8 | [7 empty] | 1- SP Công nghệ nền | Máng đèn | Máng đèn
LED00005555 | Máng đèn HQ-FS-40/36x1-M8 ko nắp,ko balát | Sản phẩm LED | Máng đèn | Máng M8 | Máng M8 | Máng M8 | [7 empty] | 1- SP Công nghệ nền | Máng đèn | Máng đèn
LED00005556 | Máng đèn FS-40/36x1-M8-có nắp(lắp Led Tube) | Sản phẩm LED | Máng đèn | Máng M8 | Máng M8 | Máng M8 | [7 empty] | 1- SP Công nghệ nền | Máng đèn | Máng đèn
LED00005557 | Máng đèn FS-40/36x1-M8-ko nắp(lắp Led Tube) | Sản phẩm LED | Máng đèn | Máng M8 | Máng M8 | Máng M8 | [7 empty] | 1- SP Công nghệ nền | Máng đèn | Máng đèn
LED00005558 | Máng đèn HQ-FS-40/36x2-M8 balát đ/tử | Sản phẩm LED | Máng đèn | Máng M8 | Máng M8 | Máng M8 |  |  |  |  | 01-06-2020 |  |  | 1- SP Công nghệ nền | Máng đèn | Máng đèn
LED00005559 | Máng đèn HQ FS-40/36x2-M8 ko nắp,balát đ/tử | Sản phẩm LED | Máng đèn | Máng M8 | Máng M8 | Máng M8 |  |  |  |  | 01-06-2020 |  |  | 1- SP Công nghệ nền | Máng đèn | Máng đèn
LED00005560 | Máng đèn HQ-FS-40/36x2-M8 có balát | Sản phẩm LED | Máng đèn | Máng M8 | Máng M8 | Máng M8 |  |  |  |  | 01-06-2020 |  |  | 1- SP Công nghệ nền | Máng đèn | Máng đèn
LED00005561 | Máng đèn HQ-FS-40/36x2-M8-balát THT | Sản phẩm LED | Máng đèn | Máng M8 | Máng M8 | Máng M8 | [7 empty] | 1- SP Công nghệ nền | Máng đèn | Máng đèn
LED00005562 | Đèn LED Downlight AT04 90/9W.DA 4000K SS | Sản phẩm LED | Sản phẩm LED | LED Downlight | Downlight 1 màu AS | Downlight 1 màu AS |  |  | 01-06-2020 | 31-12-2022 |  |  |  | 2- SP Chất lượng cao | Sản phẩm CTDA | Sản phẩm CTDA |  | Lop 2: SP CTDA, Plus
LED00005563 | Máng đèn HQ-FS-40/36x2-M8 K/balát | Sản phẩm LED | Máng đèn | Máng M8 | Máng M8 | Máng M8 | [7 empty] | 1- SP Công nghệ nền | Máng đèn | Máng đèn
LED00005564 | Máng đèn HQ-FS-40/36x2-M8 ko nắp,ko balát | Sản phẩm LED | Máng đèn | Máng M8 | Máng M8 | Máng M8 | [7 empty] | 1- SP Công nghệ nền | Máng đèn | Máng đèn
LED00005565 | Máng đèn FS-40/36x2-M8-có nắp(lắp Led Tube) | Sản phẩm LED | Máng đèn | Máng M8 | Máng M8 | Máng M8 | [7 empty] | 1- SP Công nghệ nền | Máng đèn | Máng đèn
LED00005566 | Máng đèn FS-40/36x2-M8-ko nắp(lắp Led Tube) | Sản phẩm LED | Máng đèn | Máng M8 | Máng M8 | Máng M8 | [7 empty] | 1- SP Công nghệ nền | Máng đèn | Máng đèn
LED00005567 | Mángđèn s/mỏng20/18x1-M9 cób/látđ/tử | Sản phẩm LED | Máng đèn | Máng M9 | Máng M9 | Máng M9 | [7 empty] | 1- SP Công nghệ nền | Máng đèn | Máng đèn
LED00005568 | Mángđèn s/mỏng20/18x1-M9 cóblát s/từ | Sản phẩm LED | Máng đèn | Máng M9 | Máng M9 | Máng M9 | [7 empty] | 1- SP Công nghệ nền | Máng đèn | Máng đèn
LED00005570 | Máng đèn FS-20/18x1-M9-k/balát(lắp Led Tube) | Sản phẩm LED | Máng đèn | Máng M9 | Máng M9 | Máng M9 | [7 empty] | 1- SP Công nghệ nền | Máng đèn | Máng đèn
LED00005572 | Máng đèn s/mỏngFS40/36x1-M9balát đ/tử | Sản phẩm LED | Máng đèn | Máng M9 | Máng M9 | Máng M9 | [7 empty] | 1- SP Công nghệ nền | Máng đèn | Máng đèn
LED00005573 | Máng đèn s/mỏngFS40/36x1-M9-BL EBH.3NN | Sản phẩm LED | Máng đèn | Máng M9 | Máng M9 | Máng M9 | [7 empty] | 1- SP Công nghệ nền | Máng đèn | Máng đèn
LED00005574 | Máng đèn FS-40/36x1-M9-k/balát(lắp Led Tube) | Sản phẩm LED | Máng đèn | Máng M9 | Máng M9 | Máng M9 | [7 empty] | 1- SP Công nghệ nền | Máng đèn | Máng đèn
LED00005575 | Máng đèn FS40/36x1-M9-koBL,ko nắp(lắp Led Tube) | Sản phẩm LED | Máng đèn | Máng M9 | Máng M9 | Máng M9 | [7 empty] | 1- SP Công nghệ nền | Máng đèn | Máng đèn
LED00005576 | Máng đèn s/mỏngFS40/36x2-M9balát đ/tử | Sản phẩm LED | Máng đèn | Máng M9 | Máng M9 | Máng M9 |  |  |  |  | 01-06-2020 |  |  | 1- SP Công nghệ nền | Máng đèn | Máng đèn
LED00005577 | Máng đèn FS-40/36x2-M9-k/balát(lắp Led Tube) | Sản phẩm LED | Máng đèn | Máng M9 | Máng M9 | Máng M9 | [7 empty] | 1- SP Công nghệ nền | Máng đèn | Máng đèn
LED00005578 | Máng đèn FS40/36x2-M9-koBL,ko nắp(lắp Led Tube) | Sản phẩm LED | Máng đèn | Máng M9 | Máng M9 | Máng M9 | [7 empty] | 1- SP Công nghệ nền | Máng đèn | Máng đèn
LED00005579 | Máng đèn HQ-FS-40/36x2-M8 ko nắp,có balát | Sản phẩm LED | Máng đèn | Máng M8 | Máng M8 | Máng M8 | [7 empty] | 1- SP Công nghệ nền | Máng đèn | Máng đèn
LED00005580 | Máng đèn s/mỏngFS40/36x1-M9 ko nắp,balát đ/tử | Sản phẩm LED | Máng đèn | Máng M9 | Máng M9 | Máng M9 | [7 empty] | 1- SP Công nghệ nền | Máng đèn | Máng đèn
LED00005581 | Máng đèn s/mỏngFS40/36x2-M9 ko nắp,balát đ/tử | Sản phẩm LED | Máng đèn | Máng M9 | Máng M9 | Máng M9 |  |  |  |  | 01-06-2020 |  |  | 1- SP Công nghệ nền | Máng đèn | Máng đèn
LED00005582 | Máng đèn FS40/36x1-M9- không ballast (XK) | Sản phẩm LED | Máng đèn | Máng M9 | Máng M9 | Máng M9 | [6 empty] | XK | 1- SP Công nghệ nền | Máng đèn | Máng đèn
LED00005583 | Máng đèn FS40/36x2-M9- không ballast (XK) | Sản phẩm LED | Máng đèn | Máng M9 | Máng M9 | Máng M9 | [6 empty] | XK | 1- SP Công nghệ nền | Máng đèn | Máng đèn
LED00005584 | Máng đèn FS20/18x1-M9- không ballast (XK) | Sản phẩm LED | Máng đèn | Máng M9 | Máng M9 | Máng M9 | [6 empty] | XK | 1- SP Công nghệ nền | Máng đèn | Máng đèn
LED00005585 | Máng đèn FS20/18x2-M9- không ballast (XK) | Sản phẩm LED | Máng đèn | Máng M9 | Máng M9 | Máng M9 | [6 empty] | XK | 1- SP Công nghệ nền | Máng đèn | Máng đèn
LED00005586 | Máng HQ lắpnổiFS40/36x2-M10-BL đ/tử | Sản phẩm LED | Máng đèn | Máng M10 | Máng M10 | Máng M10 |  |  |  |  | 01-06-2020 |  |  | 1- SP Công nghệ nền | Máng đèn | Máng đèn
LED00005587 | Máng HQ lắpnổiFS40/36x3-M10-BL đ/tử | Sản phẩm LED | Máng đèn | Máng M10 | Máng M10 | Máng M10 |  |  |  |  | 01-06-2020 |  |  | 1- SP Công nghệ nền | Máng đèn | Máng đèn
LED00005588 | Máng HQ lắpnổiFS20/18x3-M10-BL đ/tử | Sản phẩm LED | Máng đèn | Máng M10 | Máng M10 | Máng M10 |  |  |  |  | 01-06-2020 |  |  | 1- SP Công nghệ nền | Máng đèn | Máng đèn
LED00005589 | Máng HQ âmtrầnFS20/18x4-M6-balát đ/tử | Sản phẩm LED | Máng đèn | Máng M6 | Máng M6 | Máng M6 | [7 empty] | 1- SP Công nghệ nền | Máng đèn | Máng đèn
LED00005590 | Máng đèn FS40/36x2-Slim không ballast (XK) | Sản phẩm LED | Máng đèn | Máng khác | Máng khác | Máng khác | [6 empty] | XK | 1- SP Công nghệ nền | Máng đèn | Máng đèn
LED00005591 | Máng HQ PQ-FS/20/18x1-M2 balát đ/tử | Sản phẩm LED | Máng đèn | Máng khác | Máng khác | Máng khác | [7 empty] | 1- SP Công nghệ nền | Máng đèn | Máng đèn
LED00005592 | Máng đèn HQ PQ-FS40/36*1M2-balát đ/tử | Sản phẩm LED | Máng đèn | Máng khác | Máng khác | Máng khác | [7 empty] | 1- SP Công nghệ nền | Máng đèn | Máng đèn
LED00005594 | Bộ CMĐ STĐ1,2mFS40/36x1 CM1*EH BACS c/bóng | Sản phẩm LED | Máng đèn | Máng khác | Máng khác | Máng khác |  |  |  |  | 01-06-2020 |  |  | 1- SP Công nghệ nền | Máng đèn | Máng đèn
LED00005595 | Bộ CMĐ STĐ1,2mFS40/36x1 CM1*EH có bóng | Sản phẩm LED | Máng đèn | Máng khác | Máng khác | Máng khác | [7 empty] | 1- SP Công nghệ nền | Máng đèn | Máng đèn
LED00005596 | Bộ CMĐ STĐ1,2mFS40/36x2 CM1*EH có bóng | Sản phẩm LED | Máng đèn | Máng khác | Máng khác | Máng khác | [7 empty] | 1- SP Công nghệ nền | Máng đèn | Máng đèn
LED00005597 | Chao (choá) Inox 1,2m đơn,trần | Sản phẩm LED | Chao, choá | Chao, choá | Chao, choá | Chao, choá | [7 empty] | 1- SP Công nghệ nền | Chao, choá | Chao, choá
LED00005598 | Chao (choá) Inox 1,2m đôi,trần | Sản phẩm LED | Chao, choá | Chao, choá | Chao, choá | Chao, choá | [7 empty] | 1- SP Công nghệ nền | Chao, choá | Chao, choá
LED00005600 | Chao (choá) Inox 0.6m đơn,tường | Sản phẩm LED | Chao, choá | Chao, choá | Chao, choá | Chao, choá | [7 empty] | 1- SP Công nghệ nền | Chao, choá | Chao, choá
LED00005602 | Chao tường,đơn,1.2m sơn tĩnh điện | Sản phẩm LED | Chao, choá | Chao, choá | Chao, choá | Chao, choá | [7 empty] | 1- SP Công nghệ nền | Chao, choá | Chao, choá
LED00005603 | Chao trần,đơn,1.2m sơn tĩnh điện | Sản phẩm LED | Chao, choá | Chao, choá | Chao, choá | Chao, choá | [7 empty] | 1- SP Công nghệ nền | Chao, choá | Chao, choá
LED00005604 | Chao trần,đôi,1.2m sơn tĩnh điện | Sản phẩm LED | Chao, choá | Chao, choá | Chao, choá | Chao, choá | [7 empty] | 1- SP Công nghệ nền | Chao, choá | Chao, choá
LED00005605 | Chao DN đơn 1,2m FS-40/36x1 CM2 | Sản phẩm LED | Chao, choá | Chao, choá | Chao, choá | Chao, choá | [7 empty] | 1- SP Công nghệ nền | Chao, choá | Chao, choá
LED00005606 | Chao DN đơn 1,2m FS-40/36x1 CM3 | Sản phẩm LED | Chao, choá | Chao, choá | Chao, choá | Chao, choá | [7 empty] | 1- SP Công nghệ nền | Chao, choá | Chao, choá
LED00005609 | Chao đèn NN-KC-50/E27 | Sản phẩm LED | Chao, choá | Chao, choá | Chao, choá | Chao, choá | [7 empty] | 1- SP Công nghệ nền | Chao, choá | Chao, choá
LED00005610 | Chao đèn NN-KC-20/E27 | Sản phẩm LED | Chao, choá | Chao, choá | Chao, choá | Chao, choá | [7 empty] | 1- SP Công nghệ nền | Chao, choá | Chao, choá
LED00005612 | Chao đèn Downlight âm trần CFC 90 | Sản phẩm LED | Chao, choá | Chao, choá | Chao, choá | Chao, choá | [7 empty] | 1- SP Công nghệ nền | Chao, choá | Chao, choá
LED00005613 | Chao đèn Downlight âm trần CFC 100 | Sản phẩm LED | Chao, choá | Chao, choá | Chao, choá | Chao, choá | [7 empty] | 1- SP Công nghệ nền | Chao, choá | Chao, choá
LED00005614 | Chao đèn Downlight âm trần CFC 120M | Sản phẩm LED | Chao, choá | Chao, choá | Chao, choá | Chao, choá | [7 empty] | 1- SP Công nghệ nền | Chao, choá | Chao, choá
LED00005615 | Chao đèn downlight C CFL AT03/100 CK | Sản phẩm LED | Chao, choá | Chao, choá | Chao, choá | Chao, choá | [7 empty] | 1- SP Công nghệ nền | Chao, choá | Chao, choá
LED00005616 | Chao đèn downlight C CFL AT05/125 CK | Sản phẩm LED | Chao, choá | Chao, choá | Chao, choá | Chao, choá | [7 empty] | 1- SP Công nghệ nền | Chao, choá | Chao, choá
LED00005617 | Chao đèn downlight C CFL AT04/160 CK | Sản phẩm LED | Chao, choá | Chao, choá | Chao, choá | Chao, choá |  |  |  |  | 01-06-2020 |  |  | 1- SP Công nghệ nền | Chao, choá | Chao, choá
LED00005619 | Bộ chao đèn n/xómRSL-05/50W/E40K/bóng | Sản phẩm LED | Chao, choá | Chao, choá | Chao, choá | Chao, choá |  |  |  |  | 01-06-2020 |  |  | 1- SP Công nghệ nền | Chao, choá | Chao, choá
LED00005621 | Bộ chao đa năng RSL-06/270/E27 | Sản phẩm LED | Chao, choá | Chao, choá | Chao, choá | Chao, choá |  |  |  |  | 01-06-2020 |  |  | 1- SP Công nghệ nền | Chao, choá | Chao, choá
LED00005623 | Máng HQ âmtrầnFS20/18x3-M6-balát đ/từ | Sản phẩm LED | Máng đèn | Máng M6 | Máng M6 | Máng M6 | [7 empty] | 1- SP Công nghệ nền | Máng đèn | Máng đèn
LED00005624 | Máng đèn HQ chống ẩm (M LN CA/36Wx1) | Sản phẩm LED | Máng đèn | Máng khác | Máng khác | Máng khác |  |  |  |  | 01-06-2020 |  |  | 1- SP Công nghệ nền | Máng đèn | Máng đèn
LED00005625 | Máng đèn HQ chống ẩm (M LN CA/36Wx2) | Sản phẩm LED | Máng đèn | Máng khác | Máng khác | Máng khác |  |  |  |  | 01-06-2020 |  |  | 1- SP Công nghệ nền | Máng đèn | Máng đèn
LED00005627 | Máng HQ lắpnổiFS20/18x3-M10-BL đ/từ | Sản phẩm LED | Máng đèn | Máng M10 | Máng M10 | Máng M10 | [7 empty] | 1- SP Công nghệ nền | Máng đèn | Máng đèn
LED00005628 | Đèn LED chiếu gương G02 6W 4000K | Sản phẩm LED | Sản phẩm LED | LED trang trí | Đèn LED chiếu gương | Đèn LED chiếu gương |  |  |  |  | 01-06-2020 |  |  | 1- SP Công nghệ nền | Sản phẩm LED nền | Đèn LED chiếu gương, gắn tường
LED00005629 | Bộ cần treo đèn tròn dài 0,4m | Sản phẩm LED | Sản phẩm khác | Bộ phụ kiện | Bộ phụ kiện | Bộ phụ kiện | [7 empty] | 1- SP Công nghệ nền | SP Khác | SP Khác
LED00005630 | Bộ cần treo đèn tròn dài 0,5m | Sản phẩm LED | Sản phẩm khác | Bộ phụ kiện | Bộ phụ kiện | Bộ phụ kiện | [7 empty] | 1- SP Công nghệ nền | SP Khác | SP Khác
LED00005631 | Bộ cần treo đèn tròn dài 0,6m | Sản phẩm LED | Sản phẩm khác | Bộ phụ kiện | Bộ phụ kiện | Bộ phụ kiện | [7 empty] | 1- SP Công nghệ nền | SP Khác | SP Khác
LED00005632 | Bộ cần treo đèn tròn dài 0,7m | Sản phẩm LED | Sản phẩm khác | Bộ phụ kiện | Bộ phụ kiện | Bộ phụ kiện | [7 empty] | 1- SP Công nghệ nền | SP Khác | SP Khác
LED00005633 | Bộ cần treo đèn tròn dài 0,8m | Sản phẩm LED | Sản phẩm khác | Bộ phụ kiện | Bộ phụ kiện | Bộ phụ kiện | [7 empty] | 1- SP Công nghệ nền | SP Khác | SP Khác
LED00005634 | Bộ cần treo đèn tròn dài 0,9m | Sản phẩm LED | Sản phẩm khác | Bộ phụ kiện | Bộ phụ kiện | Bộ phụ kiện | [7 empty] | 1- SP Công nghệ nền | SP Khác | SP Khác
LED00005635 | Bộ cần treo đèn vuông dài 0,5m | Sản phẩm LED | Sản phẩm khác | Bộ phụ kiện | Bộ phụ kiện | Bộ phụ kiện | [7 empty] | 1- SP Công nghệ nền | SP Khác | SP Khác
LED00005636 | Bộ cần treo đèn vuông dài 0,7m | Sản phẩm LED | Sản phẩm khác | Bộ phụ kiện | Bộ phụ kiện | Bộ phụ kiện | [7 empty] | 1- SP Công nghệ nền | SP Khác | SP Khác
LED00005637 | Bộ cần treo đèn vuông dài 0,9m | Sản phẩm LED | Sản phẩm khác | Bộ phụ kiện | Bộ phụ kiện | Bộ phụ kiện | [7 empty] | 1- SP Công nghệ nền | SP Khác | SP Khác
LED00005638 | Bộ công son | Sản phẩm LED | Sản phẩm khác | Bộ phụ kiện | Bộ phụ kiện | Bộ phụ kiện | [7 empty] | 1- SP Công nghệ nền | SP Khác | SP Khác
LED00005640 | (PL-01) phích cắm điện | Sản phẩm LED | Sản phẩm LED | TBĐ & CKĐT | TBĐ & CKĐT | Phích cắm phổ thông | [7 empty] | 1- SP Công nghệ nền | Thiết bị điện | Đui đèn, phích cắm
LED00005641 | Bộ cần đèn n/xómRSL-05/50W/E40,dài 1m | Sản phẩm LED | Sản phẩm khác | Bộ phụ kiện | Bộ phụ kiện | Bộ phụ kiện | [7 empty] | 1- SP Công nghệ nền | SP Khác | SP Khác
LED00005642 | Bộ cần đèn n/xómRSL-05/20W/E27,dài 1m | Sản phẩm LED | Sản phẩm khác | Bộ phụ kiện | Bộ phụ kiện | Bộ phụ kiện | [7 empty] | 1- SP Công nghệ nền | SP Khác | SP Khác
LED00005643 | Tai treo Panel 30x30 | Sản phẩm LED | Sản phẩm LED | SP LED khác | SP LED khác | SP LED khác | [7 empty] | 1- SP Công nghệ nền | SP Khác | SP Khác
LED00005645 | Tai treo Panel vuông 15x120 | Sản phẩm LED | Sản phẩm LED | SP LED khác | SP LED khác | SP LED khác | [7 empty] | 1- SP Công nghệ nền | SP Khác | SP Khác
LED00005646 | ống gá đèn Downlight A AT02L-25W | Sản phẩm LED | Sản phẩm LED | SP LED khác | SP LED khác | SP LED khác |  |  |  |  | 01-06-2020 |  |  | 1- SP Công nghệ nền | SP Khác | SP Khác
LED00005647 | Đèn LED chiếu gương G02 8W 6500K | Sản phẩm LED | Sản phẩm LED | LED trang trí | Đèn LED chiếu gương | Đèn LED chiếu gương |  |  |  |  | 01-06-2020 |  |  | 1- SP Công nghệ nền | Sản phẩm LED nền | Đèn LED chiếu gương, gắn tường
LED00005648 | Đèn LED chiếu gương G02 8W 3000K | Sản phẩm LED | Sản phẩm LED | LED trang trí | Đèn LED chiếu gương | Đèn LED chiếu gương |  |  |  |  | 01-06-2020 |  |  | 1- SP Công nghệ nền | Sản phẩm LED nền | Đèn LED chiếu gương, gắn tường
LED00005649 | Đèn LED Gắn tường GT05 T/5W 3000K | Sản phẩm LED | Sản phẩm LED | LED trang trí | Đèn LED gắn tường | Đèn LED gắn tường |  |  |  |  | 01-06-2020 |  |  | 1- SP Công nghệ nền | Sản phẩm LED nền | Đèn LED chiếu gương, gắn tường
LED00005650 | Đèn LED Gắn tường GT06 CD/5W 3000K | Sản phẩm LED | Sản phẩm LED | LED trang trí | Đèn LED gắn tường | Đèn LED gắn tường |  |  |  |  | 01-06-2020 |  |  | 1- SP Công nghệ nền | Sản phẩm LED nền | Đèn LED chiếu gương, gắn tường
LED00005651 | Bóng đèn (LED PAR20N/3W) E27 á/s vàng S | Sản phẩm LED | Sản phẩm LED | LED khác | LED Par | LED Par | [7 empty] | 1- SP Công nghệ nền | SP Khác | SP Khác
LED00005652 | Bóng đèn (LED PAR20N/3W) E27 á/s trắng S | Sản phẩm LED | Sản phẩm LED | LED khác | LED Par | LED Par | [7 empty] | 1- SP Công nghệ nền | SP Khác | SP Khác
LED00005653 | Đèn LED chỉ dẫn CD01 40x20/2,2W.DA (2 mặt) | Sản phẩm LED | Sản phẩm LED | SP LED khác | LED chỉ dẫn | LED chỉ dẫn |  |  |  |  | 01-06-2020 |  |  | 2- SP Chất lượng cao | Sản phẩm CTDA | Sản phẩm CTDA |  | Lop 2: SP CTDA, Plus
LED00005654 | Đèn LED chỉ dẫn CD01 40x20/2,2W.DA(1 mặt) | Sản phẩm LED | Sản phẩm LED | SP LED khác | LED chỉ dẫn | LED chỉ dẫn |  |  |  |  | 01-06-2020 |  |  | 2- SP Chất lượng cao | Sản phẩm CTDA | Sản phẩm CTDA |  | Lop 2: SP CTDA, Plus
LED00005655 | Bóng đèn (LED PAR28 4W/120) E27 á/s vàng | Sản phẩm LED | Sản phẩm LED | LED khác | LED Par | LED Par | [7 empty] | 1- SP Công nghệ nền | SP Khác | SP Khác
LED00005656 | Bóng đèn (LED PAR28 4W/120) E27 á/s trắng | Sản phẩm LED | Sản phẩm LED | LED khác | LED Par | LED Par | [7 empty] | 1- SP Công nghệ nền | SP Khác | SP Khác
LED00005658 | Bóng đèn (LED PAR30N/5W) E27 á/s trắng S | Sản phẩm LED | Sản phẩm LED | LED khác | LED Par | LED Par | [7 empty] | 1- SP Công nghệ nền | SP Khác | SP Khác
LED00005660 | Bóng đèn (LED PAR30/5W) E27 á/s trắng | Sản phẩm LED | Sản phẩm LED | LED khác | LED Par | LED Par | [7 empty] | 1- SP Công nghệ nền | SP Khác | SP Khác
LED00005661 | Bóng đèn (LED PAR38N/5W) E27 6500K | Sản phẩm LED | Sản phẩm LED | LED khác | LED Par | LED Par | [7 empty] | 1- SP Công nghệ nền | SP Khác | SP Khác
LED00005662 | Bóng đèn (LED PAR30N/7W) E27 á/s vàng S | Sản phẩm LED | Sản phẩm LED | LED khác | LED Par | LED Par | [7 empty] | 1- SP Công nghệ nền | SP Khác | SP Khác
LED00005663 | Bóng đèn (LED PAR30N/7W) E27 á/s trắng S | Sản phẩm LED | Sản phẩm LED | LED khác | LED Par | LED Par | [7 empty] | 1- SP Công nghệ nền | SP Khác | SP Khác
LED00005664 | SOCKET LAMP SR-95AR LED TL 02.3.16/0,5W | Sản phẩm LED | Sản phẩm LED | LED Tủ lạnh | LED Tủ lạnh | LED Aqua | [7 empty] | 1- SP Công nghệ nền | Sản phẩm LED nền | Đèn LED tủ lạnh
LED00005665 | SOCKET LAMP SR-125RN LED TL02.218/0,5W | Sản phẩm LED | Sản phẩm LED | LED Tủ lạnh | LED Tủ lạnh | LED Aqua | [7 empty] | 1- SP Công nghệ nền | Sản phẩm LED nền | Đèn LED tủ lạnh
LED00005666 | SOCKETLAMP SR-PQ285RBLEDTL02.2 90/0,5W | Sản phẩm LED | Sản phẩm LED | LED Tủ lạnh | LED Tủ lạnh | LED Aqua | [7 empty] | 1- SP Công nghệ nền | Sản phẩm LED nền | Đèn LED tủ lạnh
LED00005667 | SOCKETLAMPSR-PQ345RBLEDTL02.2110/0,5W | Sản phẩm LED | Sản phẩm LED | LED Tủ lạnh | LED Tủ lạnh | LED Aqua | [7 empty] | 1- SP Công nghệ nền | Sản phẩm LED nền | Đèn LED tủ lạnh
LED00005668 | SOCKETLAMP AQR-P225AB.LED TL02.2 78/0,5W | Sản phẩm LED | Sản phẩm LED | LED Tủ lạnh | LED Tủ lạnh | LED Aqua | [7 empty] | 1- SP Công nghệ nền | Sản phẩm LED nền | Đèn LED tủ lạnh
LED00005669 | SOCKET LAMP AQR-P275AB.LED TL 02.2 98/0,5W | Sản phẩm LED | Sản phẩm LED | LED Tủ lạnh | LED Tủ lạnh | LED Aqua | [7 empty] | 1- SP Công nghệ nền | Sản phẩm LED nền | Đèn LED tủ lạnh
LED00005670 | Đèn LED máy khâu D MK01L/1W-á/s trắng | Sản phẩm LED | Máng đèn | Máng khác | Máng khác | Máng khác | [7 empty] | 1- SP Công nghệ nền | Máng đèn | Máng đèn
LED00005671 | Balat đ/tử hộp 6000h EBH-1x18/20FL-SM | Sản phẩm LED | Ballast đèn HQ | Ballast đèn HQ | Ballast đèn HQ | Ballast đèn HQ | [7 empty] | 1- SP Công nghệ nền | Ballat đèn Huỳnh quang | Ballat đèn Huỳnh quang
LED00005676 | Bóng đèn chuyên dụng LED.TL-WFR/10W IP65 | Sản phẩm LED | Sản phẩm LED | Đèn LED nông, ngư nghiệp | LED Nông nghiệp | LED Nông nghiệp | [7 empty] | 2- SP Chất lượng cao | Đèn LED tiên tiến | Các sản phẩm NNCNC
LED00005677 | Balat điện tử đèn bàn 1 chế độ(RL-01) | Sản phẩm LED | Ballast đèn HQ | Ballast đèn HQ | Ballast đèn HQ | Ballast đèn HQ | [7 empty] | 1- SP Công nghệ nền | Ballat đèn Huỳnh quang | Ballat đèn Huỳnh quang
LED00005678 | Balát điện tử đèn bàn 2 chế độ (RL-07) | Sản phẩm LED | Ballast đèn HQ | Ballast đèn HQ | Ballast đèn HQ | Ballast đèn HQ | [7 empty] | 1- SP Công nghệ nền | Ballat đèn Huỳnh quang | Ballat đèn Huỳnh quang
LED00005679 | Balát điện tử (EBS.1-A40/36-FL)-220V | Sản phẩm LED | Ballast đèn HQ | Ballast đèn HQ | Ballast đèn HQ | Ballast đèn HQ | [7 empty] | 1- SP Công nghệ nền | Ballat đèn Huỳnh quang | Ballat đèn Huỳnh quang
LED00005680 | Balát điện tử (EBS.1-A20/18-FL)-220V | Sản phẩm LED | Ballast đèn HQ | Ballast đèn HQ | Ballast đèn HQ | Ballast đèn HQ | [7 empty] | 1- SP Công nghệ nền | Ballat đèn Huỳnh quang | Ballat đèn Huỳnh quang
LED00005681 | Balát điện tử (EBS.2-A20/18-FL)-220V | Sản phẩm LED | Ballast đèn HQ | Ballast đèn HQ | Ballast đèn HQ | Ballast đèn HQ | [7 empty] | 1- SP Công nghệ nền | Ballat đèn Huỳnh quang | Ballat đèn Huỳnh quang
LED00005682 | Balát điện tử (EBS.2-A40/36-FL)-220V | Sản phẩm LED | Ballast đèn HQ | Ballast đèn HQ | Ballast đèn HQ | Ballast đèn HQ | [7 empty] | 1- SP Công nghệ nền | Ballat đèn Huỳnh quang | Ballat đèn Huỳnh quang
LED00005685 | Balat điện từ 40W | Sản phẩm LED | Ballast đèn HQ | Ballast đèn HQ | Ballast đèn HQ | Ballast đèn HQ | [7 empty] | 1- SP Công nghệ nền | Ballat đèn Huỳnh quang | Ballat đèn Huỳnh quang
LED00005689 | Balat điện từ 1 cấp công suất đèn HID 150W | Sản phẩm LED | Ballast đèn HQ | Ballast đèn HQ | Ballast đèn HQ | Ballast đèn HQ | [7 empty] | 1- SP Công nghệ nền | Ballat đèn Huỳnh quang | Ballat đèn Huỳnh quang
LED00005691 | Tụ bù 12 F/250V/50-60Hz/105oC | Sản phẩm LED | Ballast đèn HQ | Ballast đèn HQ | Ballast đèn HQ | Ballast đèn HQ | [7 empty] | 1- SP Công nghệ nền | Ballat đèn Huỳnh quang | Ballat đèn Huỳnh quang
LED00005692 | Tụ bù 18 F/250V/50-60Hz/105oC | Sản phẩm LED | Ballast đèn HQ | Ballast đèn HQ | Ballast đèn HQ | Ballast đèn HQ | [7 empty] | 1- SP Công nghệ nền | Ballat đèn Huỳnh quang | Ballat đèn Huỳnh quang
LED00005695 | Bộ đèn HQ T8-36W(ĐĐT-36W/01) | Sản phẩm khác | Bộ đèn HQ | Bộ đèn T8 | Bộ đèn T8 | Bộ đèn T8 | [7 empty] | 1- SP Công nghệ nền | SP Khác | SP Khác
LED00005696 | Bộ đèn HQ T8-36W(ĐĐT-36W/01)SL | Sản phẩm khác | Bộ đèn HQ | Bộ đèn T8 | Bộ đèn T8 | Bộ đèn T8 | [7 empty] | 1- SP Công nghệ nền | SP Khác | SP Khác
LED00005697 | Bộ đèn HQ T8-18Wx1 M9GD-balát đ/tử | Sản phẩm khác | Bộ đèn HQ | Bộ đèn T8 | Bộ đèn T8 | Bộ đèn T8 | [7 empty] | 1- SP Công nghệ nền | SP Khác | SP Khác
LED00005699 | Bộ đèn HQ T8-36Wx1 M9GD-balát đ/tử | Sản phẩm khác | Bộ đèn HQ | Bộ đèn T8 | Bộ đèn T8 | Bộ đèn T8 | [7 empty] | 1- SP Công nghệ nền | SP Khác | SP Khác
LED00005700 | Bộ đèn HQ T8-36Wx1 M9GS-balát đ/tử | Sản phẩm khác | Bộ đèn HQ | Bộ đèn T8 | Bộ đèn T8 | Bộ đèn T8 | [7 empty] | 1- SP Công nghệ nền | SP Khác | SP Khác
LED00005701 | Bộ đèn huỳnh quang(BD T8 M11 H22/36Wx1) | Sản phẩm khác | Bộ đèn HQ | Bộ đèn T8 | Bộ đèn T8 | Bộ đèn T8 | [7 empty] | 1- SP Công nghệ nền | SP Khác | SP Khác
LED00005702 | Bộ đèn huỳnh quang(BD T8 M12 H22/36Wx1) | Sản phẩm khác | Bộ đèn HQ | Bộ đèn T8 | Bộ đèn T8 | Bộ đèn T8 | [7 empty] | 1- SP Công nghệ nền | SP Khác | SP Khác
LED00005703 | Bộ đèn HQ (BD T8 NANO M11/36Wx1)-865 | Sản phẩm khác | Bộ đèn HQ | Bộ đèn T8 | Bộ đèn T8 | Bộ đèn T8 | [7 empty] | 1- SP Công nghệ nền | SP Khác | SP Khác
LED00005704 | Bộ đèn HQ (BD T8 NANO M11/36Wx1)-875 | Sản phẩm khác | Bộ đèn HQ | Bộ đèn T8 | Bộ đèn T8 | Bộ đèn T8 | [7 empty] | 1- SP Công nghệ nền | SP Khác | SP Khác
LED00005705 | Đèn huỳnh quang chống ẩm D LN CA/2x18W | Sản phẩm khác | Bộ đèn HQ | Bộ đèn khác | Bộ đèn khác | Bộ đèn khác | [7 empty] | 1- SP Công nghệ nền | SP Khác | SP Khác
LED00005707 | Đèn huỳnh quang chống ẩm D LN CA/2x36W | Sản phẩm khác | Bộ đèn HQ | Bộ đèn khác | Bộ đèn khác | Bộ đèn khác |  |  |  |  | 01-06-2020 |  |  | 1- SP Công nghệ nền | SP Khác | SP Khác
LED00005710 | Bộ chao đa năng RSL-06/400/E40 | Sản phẩm LED | Chao, choá | Chao, choá | Chao, choá | Chao, choá |  |  |  |  | 01-06-2020 |  |  | 1- SP Công nghệ nền | Chao, choá | Chao, choá
LED00005711 | Chao đèn C.nghiệp C HID HB01 CK E40/250W | Sản phẩm LED | Chao, choá | Chao, choá | Chao, choá | Chao, choá | [7 empty] | 1- SP Công nghệ nền | Chao, choá | Chao, choá
LED00005712 | Chao đèn Công nghiệp C HID HB02 E40/150W | Sản phẩm LED | Chao, choá | Chao, choá | Chao, choá | Chao, choá | [7 empty] | 1- SP Công nghệ nền | Chao, choá | Chao, choá
LED00005713 | Chao đèn Công nghiệp C HID HB01 E40/250W | Sản phẩm LED | Chao, choá | Chao, choá | Chao, choá | Chao, choá | [7 empty] | 1- SP Công nghệ nền | Chao, choá | Chao, choá
LED00005714 | Chao đèn Công nghiệp C HID HB02 E40/250W | Sản phẩm LED | Chao, choá | Chao, choá | Chao, choá | Chao, choá | [7 empty] | 1- SP Công nghệ nền | Chao, choá | Chao, choá
LED00005716 | Đèn Compact gắn tường D GT01/14W | Sản phẩm khác | Đèn Compact | Bộ ốp trần CFL | Bộ ốp trần CFL | Bộ ốp trần CFL |  |  |  |  | 01-06-2020 |  |  | 1- SP Công nghệ nền | SP Khác | SP Khác
LED00005717 | Đèn Compact gắn tường D GT01/14W-vàng | Sản phẩm khác | Đèn Compact | Bộ ốp trần CFL | Bộ ốp trần CFL | Bộ ốp trần CFL |  |  |  |  | 01-06-2020 |  |  | 1- SP Công nghệ nền | SP Khác | SP Khác
LED00005718 | Đèn Compact gắn tường D GT02/14W | Sản phẩm khác | Đèn Compact | Bộ ốp trần CFL | Bộ ốp trần CFL | Bộ ốp trần CFL |  |  |  |  | 01-06-2020 |  |  | 1- SP Công nghệ nền | SP Khác | SP Khác
LED00005720 | Đèn LED Lowbay LB01 10W 6500K SS | Sản phẩm LED | Sản phẩm LED | LED công suất cao | Đèn LED LowBay | Đèn LED LowBay |  |  |  |  | 01-06-2020 | 31-12-2021 |  | 1- SP Công nghệ nền | Sản phẩm LED nền | Đèn LED CSC
LED00005721 | Đèn LED Lowbay LB01 20W 6500K SS | Sản phẩm LED | Sản phẩm LED | LED công suất cao | Đèn LED LowBay | Đèn LED LowBay | [7 empty] | 1- SP Công nghệ nền | Sản phẩm LED nền | Đèn LED CSC
LED00005722 | Đèn LED Lowbay LB01 30W 6500K SS | Sản phẩm LED | Sản phẩm LED | LED công suất cao | Đèn LED LowBay | Đèn LED LowBay |  |  |  |  | 01-06-2020 |  |  | 1- SP Công nghệ nền | Sản phẩm LED nền | Đèn LED CSC
LED00005723 | Đèn LED Lowbay LB01 50W 6500K SS | Sản phẩm LED | Sản phẩm LED | LED công suất cao | Đèn LED LowBay | Đèn LED LowBay |  |  |  |  | 25-06-2020 |  |  | 1- SP Công nghệ nền | Sản phẩm LED nền | Đèn LED CSC
LED00005724 | Bộ điều khiển không dây cầm tay RD SC.S1 | Sản phẩm LED | Sản phẩm LED | TBĐ & CKĐT | TBĐ & CKĐT Smart | Bảng điều khiển | Nhóm SP Smart | Smart hệ thống |  |  | 01-06-2020 |  |  | 5- SP IOT | IoT | Smart home |  | Lop 4+5+6
LED00005725 | Đèn LED Pin 035DC/2W 3AA 6500K (KP) | Sản phẩm LED | Sản phẩm LED | Đèn LED Pin+CS khẩn cấp | LED pin 035-036 | LED pin 035-036 | [7 empty] | 1- SP Công nghệ nền | Sản phẩm LED nền | Đèn LED pin, đội đầu
LED00005727 | Đèn LED Pin 036DC/2.5W 3D 6500K (KP) | Sản phẩm LED | Sản phẩm LED | Đèn LED Pin+CS khẩn cấp | LED pin 035-036 | LED pin 035-036 | [7 empty] | 1- SP Công nghệ nền | Sản phẩm LED nền | Đèn LED pin, đội đầu
LED00005728 | Đèn LED chiếu sáng đường CSD02 90W 5000K | Sản phẩm LED | Sản phẩm LED | LED công suất cao | Đèn LED chiếu sáng đường | LED CSD COB |  |  |  |  | 25-06-2020 |  |  | 2- SP Chất lượng cao | Đèn LED tiên tiến | Đèn CSD
LED00005729 | Đèn LED Chỉ dẫn CD01 40x20/2.2W (1 mặt) | Sản phẩm LED | Sản phẩm LED | SP LED khác | LED chỉ dẫn | LED chỉ dẫn |  |  |  |  | 01-06-2020 |  |  | 3- SP SMART | Sản phẩm LED Smart | Đèn LED khẩn cấp, chỉ dẫn
LED00005730 | Đèn LED Tracklight TRL04 30W 2200K | Sản phẩm LED | Sản phẩm LED | LED Tracklight | LED Tracklight | LED Tracklight |  |  |  |  | 01-06-2020 |  |  | 1- SP Công nghệ nền | Sản phẩm LED nền | Đèn LED Tracklight
LED00005731 | Đèn LED Chỉ dẫn CD01 40x20/2.2W (2 mặt) | Sản phẩm LED | Sản phẩm LED | SP LED khác | LED chỉ dẫn | LED chỉ dẫn |  |  |  |  | 01-06-2020 |  |  | 3- SP SMART | Sản phẩm LED Smart | Đèn LED khẩn cấp, chỉ dẫn
LED00005732 | Đèn LED Khẩn cấp KC01 2W vàng | Sản phẩm LED | Sản phẩm LED | Đèn LED Pin+CS khẩn cấp | LED khẩn cấp | LED khẩn cấp | Nhóm SP Smart | Smart đơn lẻ |  |  | 01-06-2020 |  |  | 3- SP SMART | Sản phẩm LED Smart | Đèn LED khẩn cấp, chỉ dẫn
LED00005733 | Đèn LED Khẩn cấp KC01 2W trắng | Sản phẩm LED | Sản phẩm LED | Đèn LED Pin+CS khẩn cấp | LED khẩn cấp | LED khẩn cấp | Nhóm SP Smart | Smart đơn lẻ |  |  | 01-06-2020 |  |  | 3- SP SMART | Sản phẩm LED Smart | Đèn LED khẩn cấp, chỉ dẫn
LED00005738 | Đèn LED chiếu gương G02 6W.DA 6500K | Sản phẩm LED | Sản phẩm LED | LED trang trí | Đèn LED chiếu gương | Đèn LED chiếu gương |  |  |  |  | 01-06-2020 |  |  | 2- SP Chất lượng cao | Sản phẩm CTDA | Sản phẩm CTDA |  | Lop 2: SP CTDA, Plus
LED00005739 | Bộ điều khiển không dây gắn tường RD SC.M1 | Sản phẩm LED | Sản phẩm LED | TBĐ & CKĐT | TBĐ & CKĐT Smart | Bảng điều khiển | Nhóm SP Smart | Smart hệ thống |  |  | 01-06-2020 |  |  | 5- SP IOT | IoT | Smart home |  | Lop 4+5+6
LED00005740 | Đèn LED khẩn cấp KC02 10W vàng | Sản phẩm LED | Sản phẩm LED | Đèn LED Pin+CS khẩn cấp | LED khẩn cấp | LED khẩn cấp | Nhóm SP Smart | Smart đơn lẻ |  |  | 01-06-2020 |  |  | 3- SP SMART | Sản phẩm LED Smart | Đèn LED khẩn cấp, chỉ dẫn
LED00005741 | Đèn LED dây 100/7w 4000K | Sản phẩm LED | Sản phẩm LED | LED dây | LED dây 1 màu AS | LED dây 1 màu AS | [7 empty] | 1- SP Công nghệ nền | Sản phẩm LED nền | Đèn LED dây
LED00005743 | Công tắc cảm ứng RD-SW/REM.1 | Sản phẩm LED | Sản phẩm LED | TBĐ & CKĐT | TBĐ & CKĐT Smart | Công tắc Smart | Nhóm SP Smart | Smart hệ thống | 01-06-2020 | 31-12-2021 | 01-06-2020 |  |  | 3- SP SMART | Thiết bị điều khiển | Công tắc, ổ cắm WF |  | Lop 3: WF+TBD smart
LED00005748 | ổ cắm diđộng đanăng(OCDĐ-02)6A-250V | Sản phẩm LED | Sản phẩm LED | TBĐ & CKĐT | TBĐ & CKĐT | Ổ cắm đa năng | [7 empty] | 1- SP Công nghệ nền | Thiết bị điện | Ổ cắm, công tắc
LED00005757 | Đèn LED chiếu gương G02 6W.DA 3000K | Sản phẩm LED | Sản phẩm LED | LED trang trí | Đèn LED chiếu gương | Đèn LED chiếu gương |  |  |  |  | 01-06-2020 |  |  | 2- SP Chất lượng cao | Sản phẩm CTDA | Sản phẩm CTDA |  | Lop 2: SP CTDA, Plus
LED00005759 | Đèn LED nấm RDLM 0,5W E27 6500K | Sản phẩm LED | Sản phẩm LED | LED Bulb | Bulb Cầu < 12w | BULB cầu ≤ 5w | [7 empty] | 1- SP Công nghệ nền | Sản phẩm LED nền | Đèn LED Bulb
LED00005760 | B/đèn LED nấm(LED M501W) E6500K/220V | Sản phẩm LED | Sản phẩm LED | LED Bulb | Bulb Cầu < 12w | BULB cầu ≤ 5w | [7 empty] | 1- SP Công nghệ nền | Sản phẩm LED nền | Đèn LED Bulb
LED00005761 | MODULE LED (LED MD01 MK/0,6W) | Sản phẩm LED | Sản phẩm LED | SP LED khác | SP LED khác | SP LED khác | [7 empty] | 1- SP Công nghệ nền | SP Khác | SP Khác
LED00005762 | MODULE LED (LED MD01/0,6W DC12V-Trắng | Sản phẩm LED | Sản phẩm LED | SP LED khác | SP LED khác | SP LED khác | [7 empty] | 1- SP Công nghệ nền | SP Khác | SP Khác
LED00005763 | LED dây (LED 5050 12VDC/IP65)-Vàng | Sản phẩm LED | Sản phẩm LED | LED dây | LED dây 1 màu AS | LED dây 1 màu AS | [7 empty] | 1- SP Công nghệ nền | Sản phẩm LED nền | Đèn LED dây
LED00005764 | LED dây (LED 5050 12VDC/IP65)-Trắng | Sản phẩm LED | Sản phẩm LED | LED dây | LED dây 1 màu AS | LED dây 1 màu AS | [7 empty] | 1- SP Công nghệ nền | Sản phẩm LED nền | Đèn LED dây
LED00005765 | Đèn bắt muỗi UV LED (D BM01L/4W) | Sản phẩm LED | Sản phẩm LED | TBĐ & CKĐT | TBĐ & CKĐT | Đèn bắt muỗi, VBM |  |  |  |  | 25-06-2020 |  |  | 2- SP Chất lượng cao | Đèn LED tiên tiến | Đèn bắt muỗi
LED00005827 | Đèn LED Chiếu pha CP03 30W 3000K SS | Sản phẩm LED | Sản phẩm LED | LED công suất cao | Đèn LED chiếu pha | LED chiếu pha CS ≤ 50W |  |  |  |  | 01-06-2020 |  |  | 1- SP Công nghệ nền | Sản phẩm LED nền | Đèn LED CSC
LED00005831 | Đèn LED ốp trần LN09 350x350/14W 6500K SS | Sản phẩm LED | Sản phẩm LED | LED ốp trần | Ốp trần 1 màu AS | Ốp trần 08,09 |  |  |  |  | 01-06-2020 |  |  | 1- SP Công nghệ nền | Sản phẩm LED nền | Đèn LED ốp trần
LED00005833 | Đèn LED chiếu sáng đường CSD02 60W 5000K | Sản phẩm LED | Sản phẩm LED | LED công suất cao | Đèn LED chiếu sáng đường | LED CSD COB |  |  |  |  | 01-06-2020 |  |  | 2- SP Chất lượng cao | Đèn LED tiên tiến | Đèn CSD
LED00005857 | Đèn LED Chiếu pha CP03 10W 3000K SS | Sản phẩm LED | Sản phẩm LED | LED công suất cao | Đèn LED chiếu pha | LED chiếu pha CS ≤ 50W |  |  |  |  | 01-06-2020 |  |  | 1- SP Công nghệ nền | Sản phẩm LED nền | Đèn LED CSC
LED00005871 | Máng đèn FS40/36x2-M10-k/balát(lắp Led Tube) | Sản phẩm LED | Máng đèn | Máng M10 | Máng M10 | Máng M10 |  |  |  |  | 01-06-2020 |  |  | 1- SP Công nghệ nền | Máng đèn | Máng đèn
LED00005876 | Bộ đèn LED Tube T8 LT01 1200/20W 6500K SS | Sản phẩm LED | Sản phẩm LED | Bộ đèn LED | Bộ Tube liền thân | Bộ Liền thân T8 |  |  |  |  | 01-06-2020 | 31-12-2021 |  | 1- SP Công nghệ nền | Sản phẩm LED nền | Bộ đèn LED Tube
LED00005886 | Đèn LED Downlight AT04 155/25W 6500K SS | Sản phẩm LED | Sản phẩm LED | LED Downlight | Downlight 1 màu AS | Downlight 1 màu AS |  |  |  |  | 01-06-2020 |  |  | 1- SP Công nghệ nền | Sản phẩm LED nền | Đèn LED Down Light + Panel tròn
LED00005888 | Đèn LED Downlight AT04 155/16W 6500K SS | Sản phẩm LED | Sản phẩm LED | LED Downlight | Downlight 1 màu AS | Downlight 1 màu AS |  |  |  |  | 01-06-2020 |  |  | 1- SP Công nghệ nền | Sản phẩm LED nền | Đèn LED Down Light + Panel tròn
LED00005985 | Đèn LED Ốp trần LN04 7W 3000K | Sản phẩm LED | Sản phẩm LED | LED ốp trần | Ốp trần 1 màu AS | Ốp trần khác |  |  |  |  | 04-12-2020 |  |  | 1- SP Công nghệ nền | Sản phẩm LED nền | Đèn LED ốp trần
LED00005987 | Đèn LED ốp trần LN08 300x300/24W 3000K (Black) SS | Sản phẩm LED | Sản phẩm LED | LED ốp trần | Ốp trần 1 màu AS | Ốp trần 08,09 |  |  |  |  | 25-06-2020 |  |  | 1- SP Công nghệ nền | Sản phẩm LED nền | Đèn LED ốp trần
LED00005992 | Đèn LED Tracklight TRL04 30W 5000K | Sản phẩm LED | Sản phẩm LED | LED Tracklight | LED Tracklight | LED Tracklight |  |  |  |  | 01-06-2020 |  |  | 1- SP Công nghệ nền | Sản phẩm LED nền | Đèn LED Tracklight
LED00005993 | Đèn LED chiếu pha CP05/20W 3000K LED SS | Sản phẩm LED | Sản phẩm LED | LED công suất cao | Đèn LED chiếu pha | LED chiếu pha CS ≤ 50W |  |  |  |  | 11-03-2021 |  |  | 1- SP Công nghệ nền | Sản phẩm LED nền | Đèn LED CSC
LED00005994 | Đèn LED Tracklight TRL04 30W 3000K | Sản phẩm LED | Sản phẩm LED | LED Tracklight | LED Tracklight | LED Tracklight |  |  |  |  | 25-06-2020 |  |  | 1- SP Công nghệ nền | Sản phẩm LED nền | Đèn LED Tracklight
LED00005996 | Đèn LED Tracklight TRL04 30W 4000K | Sản phẩm LED | Sản phẩm LED | LED Tracklight | LED Tracklight | LED Tracklight |  |  |  |  | 01-06-2020 |  |  | 1- SP Công nghệ nền | Sản phẩm LED nền | Đèn LED Tracklight
LED00005998 | Bộ đèn LED chống nổ CN01 1200/18W.DA 6500K | Sản phẩm LED | Sản phẩm LED | Bộ đèn LED | Bộ đèn M18, M20 | Bộ đèn M18, M20 |  |  |  |  | 01-06-2020 |  |  | 2- SP Chất lượng cao | Sản phẩm CTDA | Sản phẩm CTDA |  | Lop 2: SP CTDA, Plus
LED00005999 | Bộ đèn LED Tube T8 CA01/16Wx1.DA 6500K SS | Sản phẩm LED | Sản phẩm LED | Bộ đèn LED | Bộ đèn LED Tube chống ẩm | Bộ đèn LED Tube chống ẩm |  |  |  |  | 01-06-2020 |  |  | 2- SP Chất lượng cao | Sản phẩm CTDA | Sản phẩm CTDA |  | Lop 2: SP CTDA, Plus
LED00006000 | Bộ đèn LED Tube T8 M9/18Wx1 3000K | Sản phẩm LED | Sản phẩm LED | Bộ đèn LED | Bộ Tube Nhôm nhựa | Bộ LED TUBE 1.2m | [7 empty] | 1- SP Công nghệ nền | Sản phẩm LED nền | Bộ đèn LED Tube
LED00006001 | Bộ đèn LED Tube T8 M9/18Wx1 5000K | Sản phẩm LED | Sản phẩm LED | Bộ đèn LED | Bộ Tube Nhôm nhựa | Bộ LED TUBE 1.2m |  |  |  |  | 01-06-2020 |  |  | 1- SP Công nghệ nền | Sản phẩm LED nền | Bộ đèn LED Tube
LED00006443 | Đèn LED chiếu sáng đường CSD03 70W.DA 4000K | Sản phẩm LED | Sản phẩm LED | LED công suất cao | Đèn LED chiếu sáng đường | LED CSD COB |  |  |  |  | 01-06-2020 |  |  | 2- SP Chất lượng cao | Sản phẩm CTDA | Sản phẩm CTDA |  | Lop 2: SP CTDA, Plus
LED00006444 | Đèn LED chiếu sáng đường CSD02 70W 5000K (24VDC) | Sản phẩm LED | Sản phẩm LED | LED công suất cao | Đèn LED chiếu sáng đường | LED CSD COB |  |  |  |  | 03-02-2021 |  |  | 2- SP Chất lượng cao | Đèn LED tiên tiến | Đèn CSD
LED00006445 | Đèn LED chiếu sáng đường CSD03 80W 5000K (HN) | Sản phẩm LED | Sản phẩm LED | LED công suất cao | Đèn LED chiếu sáng đường | LED CSD COB |  |  |  |  | 25-06-2020 |  |  | 2- SP Chất lượng cao | Đèn LED tiên tiến | Đèn CSD
LED00011641 | Đèn LED chiếu sáng đường CSD02 100W.DA 5000K (DIM) | Sản phẩm LED | Sản phẩm LED | LED công suất cao | Đèn LED chiếu sáng đường | LED CSD COB | Nhóm SP Smart | Smart đơn lẻ |  |  | 01-06-2020 |  |  | 2- SP Chất lượng cao | Sản phẩm CTDA | Sản phẩm CTDA |  | Lop 2: SP CTDA, Plus
LED00011643 | Bộ đèn LED M18 1200/36W 6500K (Cuba) SS | Sản phẩm LED | Sản phẩm LED | Bộ đèn LED | Bộ đèn M18, M20 | Bộ đèn M18, M20 | [7 empty] | 1- SP Công nghệ nền | Sản phẩm LED nền | Bộ đèn dạng thẳng
LED00011655 | Bộ đèn LED Tube T8 CA01/20Wx1.DA 6500K SS | Sản phẩm LED | Sản phẩm LED | Bộ đèn LED | Bộ đèn LED Tube chống ẩm | Bộ đèn LED Tube chống ẩm |  |  |  |  | 01-06-2020 |  |  | 2- SP Chất lượng cao | Sản phẩm CTDA | Sản phẩm CTDA |  | Lop 2: SP CTDA, Plus
LED00011656 | Bộ đèn LED Tube T8 dự phòng CA0.DP/18Wx2.DA 6500K | Sản phẩm LED | Sản phẩm LED | Bộ đèn LED | Bộ đèn LED Tube chống ẩm | Bộ đèn LED Tube chống ẩm | Nhóm SP Smart | Smart đơn lẻ |  |  | 25-06-2020 |  |  | 2- SP Chất lượng cao | Sản phẩm CTDA | Sản phẩm CTDA |  | Lop 2: SP CTDA, Plus
LED00011658 | Đèn LED ốp trần LN03 270/14W 5000K SS | Sản phẩm LED | Sản phẩm LED | LED ốp trần | Ốp trần 1 màu AS | Ốp trần khác |  |  |  |  | 01-06-2020 |  |  | 1- SP Công nghệ nền | Sản phẩm LED nền | Đèn LED ốp trần
LED00011729 | Đèn LED Highbay HB02 430/150W 3000K SS | Sản phẩm LED | Sản phẩm LED | LED công suất cao | Đèn LED Highbay | LED HB nhôm ghép |  |  |  |  | 01-06-2020 |  |  | 1- SP Công nghệ nền | Sản phẩm LED nền | Đèn LED CSC
LED00011742 | Bộ đèn LED M16 300/9W 6500K SS | Sản phẩm LED | Sản phẩm LED | Bộ đèn LED | Bộ đèn M16, M26, M36 | Bộ đèn M16, M26, M36 | [7 empty] | 1- SP Công nghệ nền | Sản phẩm LED nền | Bộ đèn bán nguyệt
LED00011751 | Đèn LED chiếu sáng đường CSD02 30W 5000K | Sản phẩm LED | Sản phẩm LED | LED công suất cao | Đèn LED chiếu sáng đường | LED CSD COB |  |  |  |  | 01-06-2020 |  |  | 2- SP Chất lượng cao | Đèn LED tiên tiến | Đèn CSD
LED00011781 | Bóng LED Bulb A70N1/12W E27 3000K SS | Sản phẩm LED | Sản phẩm LED | LED Bulb | LED Nông nghiệp | LED Nông nghiệp | [7 empty] | 1- SP Công nghệ nền | Sản phẩm LED nền | Đèn LED Bulb
LED00011794 | Đèn LED ốp trần LN08 170x170/12W 3000K | Sản phẩm LED | Sản phẩm LED | LED ốp trần | Ốp trần 1 màu AS | Ốp trần 08,09 |  |  |  |  | 01-06-2020 |  |  | 1- SP Công nghệ nền | Sản phẩm LED nền | Đèn LED ốp trần
LED00011799 | Đèn LED Chiếu pha CP03 20W 3000K SS | Sản phẩm LED | Sản phẩm LED | LED công suất cao | Đèn LED chiếu pha | LED chiếu pha CS ≤ 50W |  |  |  |  | 01-06-2020 |  |  | 1- SP Công nghệ nền | Sản phẩm LED nền | Đèn LED CSC
LED00011801 | Đèn LED ốp trần LN09 172/12W 3000K SS | Sản phẩm LED | Sản phẩm LED | LED ốp trần | Ốp trần 1 màu AS | Ốp trần 08,09 |  |  |  |  | 01-06-2020 |  |  | 1- SP Công nghệ nền | Sản phẩm LED nền | Đèn LED ốp trần
LED00011802 | Đèn LED Panel PT03 110/6W 3000K | Sản phẩm LED | Sản phẩm LED | LED Panel tròn | Panel tròn 1 màu AS | Panel tròn 1 màu AS | [7 empty] | 1- SP Công nghệ nền | Sản phẩm LED nền | Đèn LED Down Light + Panel tròn
LED00011856 | Đèn LED ốp trần LN09 225/18W 3000K SS | Sản phẩm LED | Sản phẩm LED | LED ốp trần | Ốp trần 1 màu AS | Ốp trần 08,09 |  |  |  |  | 01-06-2020 |  |  | 1- SP Công nghệ nền | Sản phẩm LED nền | Đèn LED ốp trần
LED00011858 | Bóng LED Bulb A95N1/20W E27 6500K SS | Sản phẩm LED | Sản phẩm LED | LED Bulb | Bulb Cầu >=12w | Bulb Cầu 20w-30w | [7 empty] | 1- SP Công nghệ nền | Sản phẩm LED nền | Đèn LED Bulb
LED00011865 | Đèn LED Highbay HB01 410/70W 3000K | Sản phẩm LED | Sản phẩm LED | LED công suất cao | Đèn LED Highbay | LED HB nhôm ghép |  |  |  |  | 01-06-2020 |  |  | 1- SP Công nghệ nền | Sản phẩm LED nền | Đèn LED CSC
LED00011867 | Đèn LED Chiếu pha CP03 150W 3000K SS | Sản phẩm LED | Sản phẩm LED | LED công suất cao | Đèn LED chiếu pha | LED chiếu pha CS ≥ 70W |  |  |  |  | 25-06-2020 |  |  | 1- SP Công nghệ nền | Sản phẩm LED nền | Đèn LED CSC
LED00011869 | Bộ đèn LED Tube T8 CSLH/18Wx1 6500K SS | Sản phẩm LED | Sản phẩm LED | Bộ đèn LED | Bộ đèn CSLH + CSBA | Bộ đèn CSLH + CSBA |  |  |  |  | 01-06-2020 |  |  | 1- SP Công nghệ nền | Sản phẩm LED nền | Bộ đèn LED Tube
LED00011871 | Bộ đèn LED Tube T8 CSLH/18Wx2 6500K SS | Sản phẩm LED | Sản phẩm LED | Bộ đèn LED | Bộ đèn CSLH + CSBA | Bộ đèn CSLH + CSBA |  |  |  |  | 01-06-2020 |  |  | 1- SP Công nghệ nền | Sản phẩm LED nền | Bộ đèn LED Tube
LED00011873 | Đèn LED ốp trần LN03 320/14W 6500K SS | Sản phẩm LED | Sản phẩm LED | LED ốp trần | Ốp trần 1 màu AS | Ốp trần khác |  |  |  |  | 01-06-2020 |  |  | 1- SP Công nghệ nền | Sản phẩm LED nền | Đèn LED ốp trần
LED00011930 | Đèn LED chiếu sáng đường CSD02 100W 5000K | Sản phẩm LED | Sản phẩm LED | LED công suất cao | Đèn LED chiếu sáng đường | LED CSD COB |  |  |  |  | 01-06-2020 |  |  | 2- SP Chất lượng cao | Đèn LED tiên tiến | Đèn CSD
LED00011933 | Bóng LED Bulb A120/40W E27 6500K SS | Sản phẩm LED | Sản phẩm LED | LED Bulb | Bulb Cầu >=12w | Bulb Cầu 20w-30w | [7 empty] | 1- SP Công nghệ nền | Sản phẩm LED nền | Đèn LED Bulb
LED00011935 | Bộ đèn LED Tube T8 LT01 600/10W 6500K SS | Sản phẩm LED | Sản phẩm LED | Bộ đèn LED | Bộ Tube liền thân | Bộ Liền thân T8 | [7 empty] | 1- SP Công nghệ nền | Sản phẩm LED nền | Bộ đèn LED Tube
LED00011957 | Đèn LED Downlight AT04 155/16W 3000K SS | Sản phẩm LED | Sản phẩm LED | LED Downlight | Downlight 1 màu AS | Downlight 1 màu AS |  |  |  |  | 01-06-2020 |  |  | 1- SP Công nghệ nền | Sản phẩm LED nền | Đèn LED Down Light + Panel tròn
LED00011963 | Máng HQ lắpnổiFS20/18x3-M10 (lắp Led Tube) | Sản phẩm LED | Máng đèn | Máng M10 | Máng M10 | Máng M10 |  |  |  |  | 01-06-2020 |  |  | 1- SP Công nghệ nền | Máng đèn | Máng đèn
LED00011990 | Bộ đèn LED M18 1200/36W 6500K SS | Sản phẩm LED | Sản phẩm LED | Bộ đèn LED | Bộ đèn M18, M20 | Bộ đèn M18, M20 |  |  |  |  | 01-06-2020 |  |  | 1- SP Công nghệ nền | Sản phẩm LED nền | Bộ đèn dạng thẳng
LED00011991 | Bộ đèn LED M18 600/18W 6500K SS | Sản phẩm LED | Sản phẩm LED | Bộ đèn LED | Bộ đèn M18, M20 | Bộ đèn M18, M20 |  |  |  |  | 01-06-2020 |  |  | 1- SP Công nghệ nền | Sản phẩm LED nền | Bộ đèn dạng thẳng
LED00012018 | Bóng LED Bulb A45N1/3W E27 6500K | Sản phẩm LED | Sản phẩm LED | LED Bulb | Bulb Cầu < 12w | BULB cầu ≤ 5w | [7 empty] | 1- SP Công nghệ nền | Sản phẩm LED nền | Đèn LED Bulb
LED00012033 | Bóng LED Bulb A60N1/9W E27 6500K (12-24VDC) SS | Sản phẩm LED | Sản phẩm LED | LED Bulb | Bulb Cầu < 12w | Bulb 12-24VDC | [7 empty] | 1- SP Công nghệ nền | Sản phẩm LED nền | Đèn LED Bulb
LED00012034 | Bóng LED Bulb A60N1/9W 6500K (12-24VDC kẹp) SS | Sản phẩm LED | Sản phẩm LED | LED Bulb | Bulb Cầu < 12w | Bulb 12-24VDC | [7 empty] | 1- SP Công nghệ nền | Sản phẩm LED nền | Đèn LED Bulb
LED00012070 | Bóng LED dây tóc A60.01/4W E27 2700K | Sản phẩm LED | Sản phẩm LED | LED Bulb | Bulb dây tóc, khác | Bulb dây tóc, khác | [7 empty] | 1- SP Công nghệ nền | Sản phẩm LED nền | Đèn LED Bulb
LED00012074 | Bộ đèn LED TUBE T8 M11/10Wx1 3000K SS | Sản phẩm LED | Sản phẩm LED | Bộ đèn LED | Bộ Tube Nhôm nhựa | Bộ LED TUBE 0.6m |  |  |  |  | 25-06-2020 |  |  | 1- SP Công nghệ nền | Sản phẩm LED nền | Bộ đèn LED Tube
LED00012075 | Bộ đèn LED Tube T8 M11/18Wx1 3000K SS | Sản phẩm LED | Sản phẩm LED | Bộ đèn LED | Bộ Tube Nhôm nhựa | Bộ LED TUBE 1.2m |  |  |  |  | 01-06-2020 |  |  | 1- SP Công nghệ nền | Sản phẩm LED nền | Bộ đèn LED Tube
LED00012091 | Bóng LED Bulb A60N2/9W E27 6500K | Sản phẩm LED | Sản phẩm LED | LED Bulb | Bulb Cầu < 12w | BULB cầu 7w-9w | [7 empty] | 1- SP Công nghệ nền | Sản phẩm LED nền | Đèn LED Bulb
LED00012131 | Đèn LED ốp trần LN08 230x230/18W 6500K (Black) SS | Sản phẩm LED | Sản phẩm LED | LED ốp trần | Ốp trần 1 màu AS | Ốp trần 08,09 |  |  |  |  | 01-06-2020 |  |  | 1- SP Công nghệ nền | Sản phẩm LED nền | Đèn LED ốp trần
LED00012132 | Đèn LED ốp trần LN09 172/12W 3000K (Black) SS | Sản phẩm LED | Sản phẩm LED | LED ốp trần | Ốp trần 1 màu AS | Ốp trần 08,09 |  |  |  |  | 25-06-2020 |  |  | 1- SP Công nghệ nền | Sản phẩm LED nền | Đèn LED ốp trần
LED00012318 | Bóng LED BULB A60N1/9W E27 3000K SS | Sản phẩm LED | Sản phẩm LED | LED Bulb | Bulb Cầu < 12w | Bulb 12-24VDC | [7 empty] | 1- SP Công nghệ nền | Sản phẩm LED nền | Đèn LED Bulb
LED00012319 | Bóng LED Bulb A60N1/9W E27 6500K SS | Sản phẩm LED | Sản phẩm LED | LED Bulb | Bulb Cầu < 12w | BULB cầu 7w-9w | [7 empty] | 1- SP Công nghệ nền | Sản phẩm LED nền | Đèn LED Bulb
LED00012320 | Bóng LED Bulb TR50N1/8W E27 6500K SS | Sản phẩm LED | Sản phẩm LED | LED Bulb | Bulb trụ < 12w | Bulb trụ 8w-10w | [7 empty] | 1- SP Công nghệ nền | Sản phẩm LED nền | Đèn LED Bulb
LED00012322 | Bóng LED Bulb A80N1/15W E27 6500K SS | Sản phẩm LED | Sản phẩm LED | LED Bulb | Bulb Cầu >=12w | Bulb Cầu 12w-15w | [7 empty] | 1- SP Công nghệ nền | Sản phẩm LED nền | Đèn LED Bulb
LED00012348 | Bộ đèn LED Tube T8 CA01/18Wx1 6500K SS | Sản phẩm LED | Sản phẩm LED | Bộ đèn LED | Bộ đèn LED Tube chống ẩm | Bộ đèn LED Tube chống ẩm |  |  |  |  | 01-06-2020 |  |  | 1- SP Công nghệ nền | Sản phẩm LED nền | Bộ đèn LED Tube
LED00012349 | Bộ đèn LED Tube T8 CA01/18Wx2 6500K SS | Sản phẩm LED | Sản phẩm LED | Bộ đèn LED | Bộ đèn LED Tube chống ẩm | Bộ đèn LED Tube chống ẩm |  |  |  |  | 01-06-2020 |  |  | 1- SP Công nghệ nền | Sản phẩm LED nền | Bộ đèn LED Tube
LED00012350 | Đèn LED Downlight AT05 90/7W 6500K SS | Sản phẩm LED | Sản phẩm LED | LED Downlight | Downlight 1 màu AS | Downlight 1 màu AS | [7 empty] | 1- SP Công nghệ nền | Sản phẩm LED nền | Đèn LED Down Light + Panel tròn
LED00012391 | Đèn LED ốp trần LN09 300/24W 6500K (black) SS | Sản phẩm LED | Sản phẩm LED | LED ốp trần | Ốp trần 1 màu AS | Ốp trần 08,09 |  |  |  |  | 01-06-2020 |  |  | 1- SP Công nghệ nền | Sản phẩm LED nền | Đèn LED ốp trần
LED00012392 | Đèn LED ốptrần LN08 300x300/24W 6500K (Black) SS | Sản phẩm LED | Sản phẩm LED | LED ốp trần | Ốp trần 1 màu AS | Ốp trần 08,09 |  |  |  |  | 01-06-2020 |  |  | 1- SP Công nghệ nền | Sản phẩm LED nền | Đèn LED ốp trần
LED00012394 | Bộ đèn LED Tube T8 TT01 CSLH/18Wx2 6500K SS | Sản phẩm LED | Sản phẩm LED | Bộ đèn LED | Bộ đèn CSLH + CSBA | Bộ đèn CSLH + CSBA |  |  |  |  | 01-06-2020 |  |  | 1- SP Công nghệ nền | Sản phẩm LED nền | Bộ đèn LED Tube
LED00012419 | Bóng LED Bulb TR60N2/10W E27 6500K SS | Sản phẩm LED | Sản phẩm LED | LED Bulb | Bulb trụ < 12w | Bulb trụ 8w-10w | [7 empty] | 1- SP Công nghệ nền | Sản phẩm LED nền | Đèn LED Bulb
LED00012420 | Bóng LED Bulb TR60N1/12W E27 6500K SS | Sản phẩm LED | Sản phẩm LED | LED Bulb | Bulb Trụ >=12 | Bulb trụ 12w-14w | [7 empty] | 1- SP Công nghệ nền | Sản phẩm LED nền | Đèn LED Bulb
LED00012421 | Bóng LED Bulb TR80N2/18W E27 6500K SS | Sản phẩm LED | Sản phẩm LED | LED Bulb | Bulb Trụ >=12 | Bulb Trụ 20w-30w | [7 empty] | 1- SP Công nghệ nền | Sản phẩm LED nền | Đèn LED Bulb
LED00012424 | Bộ đèn LED Tube T8 TT01 CSBA/18Wx1 6500K SS | Sản phẩm LED | Sản phẩm LED | Bộ đèn LED | Bộ đèn CSLH + CSBA | Bộ đèn CSLH + CSBA |  |  |  |  | 01-06-2020 |  |  | 1- SP Công nghệ nền | Sản phẩm LED nền | Bộ đèn LED Tube
LED00012429 | Đèn LED Downlight AT04 155/25W 3000K SS | Sản phẩm LED | Sản phẩm LED | LED Downlight | Downlight 1 màu AS | Downlight 1 màu AS |  |  |  |  | 01-06-2020 |  |  | 1- SP Công nghệ nền | Sản phẩm LED nền | Đèn LED Down Light + Panel tròn
LED00012430 | Bộ đèn LED Tube T8 N02 M21.1/18Wx1 6500K | Sản phẩm LED | Sản phẩm LED | Bộ đèn LED | Bộ Tube Thủy tinh bọc nhựa | Bộ LED TUBE 1.2m | [7 empty] | 1- SP Công nghệ nền | Sản phẩm LED nền | Bộ đèn LED Tube
LED00012431 | Đèn LED ốptrần LN08 172x172/12W 6500K (Black) SS | Sản phẩm LED | Sản phẩm LED | LED ốp trần | Ốp trần 1 màu AS | Ốp trần 08,09 |  |  |  |  | 01-06-2020 |  |  | 1- SP Công nghệ nền | Sản phẩm LED nền | Đèn LED ốp trần
LED00012450 | Bóng LED Bulb A80N1/15W E27 3000K SS | Sản phẩm LED | Sản phẩm LED | LED Bulb | Bulb Cầu >=12w | Bulb Cầu 12w-15w | [7 empty] | 1- SP Công nghệ nền | Sản phẩm LED nền | Đèn LED Bulb
LED00012451 | Bóng LED Bulb A95N1/20W E27 3000K SS | Sản phẩm LED | Sản phẩm LED | LED Bulb | Bulb Cầu >=12w | Bulb Cầu 20w-30w | [7 empty] | 1- SP Công nghệ nền | Sản phẩm LED nền | Đèn LED Bulb
LED00012452 | Bóng LED Bulb TR70N1/14W E27 3000K SS | Sản phẩm LED | Sản phẩm LED | LED Bulb | Bulb Trụ >=12 | Bulb trụ 12w-14w | [7 empty] | 1- SP Công nghệ nền | Sản phẩm LED nền | Đèn LED Bulb
LED00012516 | Bóng LED Bulb TR100N2/28W E27 6500K SS | Sản phẩm LED | Sản phẩm LED | LED Bulb | Bulb Trụ >=12 | Bulb Trụ 20w-30w |  |  |  |  | 01-06-2020 | 31-12-2021 |  | 1- SP Công nghệ nền | Sản phẩm LED nền | Đèn LED Bulb
LED00012517 | Bóng LED Bulb A45N1/2W E27 6500K | Sản phẩm LED | Sản phẩm LED | LED Bulb | Bulb Cầu < 12w | BULB cầu ≤ 5w | [7 empty] | 1- SP Công nghệ nền | Sản phẩm LED nền | Đèn LED Bulb
LED00012518 | Bóng LED Bulb A45N1/2W E27 3000K | Sản phẩm LED | Sản phẩm LED | LED Bulb | Bulb Cầu < 12w | BULB cầu ≤ 5w | [7 empty] | 1- SP Công nghệ nền | Sản phẩm LED nền | Đèn LED Bulb
LED00012519 | Bóng LED Bulb TR60N2/12W E27 6500K SS | Sản phẩm LED | Sản phẩm LED | LED Bulb | Bulb Trụ >=12 | Bulb trụ 12w-14w | [7 empty] | 1- SP Công nghệ nền | Sản phẩm LED nền | Đèn LED Bulb
LED00012539 | Balat đ/tử hộp 6000h EBH-1x36/40FL-SM | Sản phẩm LED | Ballast đèn HQ | Ballast đèn HQ | Ballast đèn HQ | Ballast đèn HQ | [7 empty] | 1- SP Công nghệ nền | Ballat đèn Huỳnh quang | Ballat đèn Huỳnh quang
LED00012551 | Bóng LED Bulb A45N1/1W E27 6500K | Sản phẩm LED | Sản phẩm LED | LED Bulb | Bulb Cầu < 12w | BULB cầu ≤ 5w | [7 empty] | 1- SP Công nghệ nền | Sản phẩm LED nền | Đèn LED Bulb
LED00012555 | Bộ đèn LED Tube T8 TT01 CSLH/18Wx1 6500K SS | Sản phẩm LED | Sản phẩm LED | Bộ đèn LED | Bộ đèn CSLH + CSBA | Bộ đèn CSLH + CSBA |  |  |  |  | 01-06-2020 |  |  | 1- SP Công nghệ nền | Sản phẩm LED nền | Bộ đèn LED Tube
LED00012709 | Máng đèn âm trần FS20/18x4-M6-(lắp Led Tube) | Sản phẩm LED | Máng đèn | Máng M6 | Máng M6 | Máng M6 |  |  |  |  | 01-06-2020 |  |  | 1- SP Công nghệ nền | Máng đèn | Máng đèn
LED00012710 | Đèn LED Downlight AT04 155/16W 5000K SS | Sản phẩm LED | Sản phẩm LED | LED Downlight | Downlight 1 màu AS | Downlight 1 màu AS |  |  |  |  | 25-06-2020 |  |  | 1- SP Công nghệ nền | Sản phẩm LED nền | Đèn LED Down Light + Panel tròn
LED00012722 | Bộ đèn LED CSBA 1200/18W 6500K SS | Sản phẩm LED | Sản phẩm LED | Bộ đèn LED | Bộ đèn CSLH + CSBA | Bộ đèn CSLH + CSBA |  |  |  |  | 01-06-2020 |  |  | 1- SP Công nghệ nền | Sản phẩm LED nền | Bộ đèn LED Tube
LED00012723 | Bộ đèn LED Tube T8 TT01 M21.1/18Wx1 6500K SS | Sản phẩm LED | Sản phẩm LED | Bộ đèn LED | Bộ Tube Thủy tinh | Bộ LED TUBE 1.2m | [7 empty] | 1- SP Công nghệ nền | Sản phẩm LED nền | Bộ đèn LED Tube
LED00012747 | Đèn LED ốp trần LN03 230/7W 6500K SS | Sản phẩm LED | Sản phẩm LED | LED ốp trần | Ốp trần 1 màu AS | Ốp trần khác |  |  |  |  | 01-06-2020 | 31-12-2021 |  | 1- SP Công nghệ nền | Sản phẩm LED nền | Đèn LED ốp trần
LED00012748 | Bộ đèn LED Tube T5 LT03 1200/16W 6500K SS | Sản phẩm LED | Sản phẩm LED | Bộ đèn LED | Bộ Tube liền thân | Bộ Liền thân T5 |  |  |  |  | 01-06-2020 | 31-12-2021 |  | 1- SP Công nghệ nền | Sản phẩm LED nền | Bộ đèn LED Tube
LED00012750 | Bộ đèn LED Tube T5 LT03 1200/16W 3000K SS | Sản phẩm LED | Sản phẩm LED | Bộ đèn LED | Bộ Tube liền thân | Bộ Liền thân T5 |  |  |  |  | 01-06-2020 | 31-12-2021 |  | 1- SP Công nghệ nền | Sản phẩm LED nền | Bộ đèn LED Tube
LED00012752 | Bộ đèn LED Tube T5 LT03 600/8W 6500K SS | Sản phẩm LED | Sản phẩm LED | Bộ đèn LED | Bộ Tube liền thân | Bộ Liền thân T5 | [7 empty] | 1- SP Công nghệ nền | Sản phẩm LED nền | Bộ đèn LED Tube
LED00012753 | Bộ đèn LED Tube T5 LT03 600/8W 3000K SS | Sản phẩm LED | Sản phẩm LED | Bộ đèn LED | Bộ Tube liền thân | Bộ Liền thân T5 | [7 empty] | 1- SP Công nghệ nền | Sản phẩm LED nền | Bộ đèn LED Tube
LED00012754 | Bộ đèn LED Tube T5 LT03 300/4W 6500K SS | Sản phẩm LED | Sản phẩm LED | Bộ đèn LED | Bộ Tube liền thân | Bộ Liền thân T5 | [7 empty] | 1- SP Công nghệ nền | Sản phẩm LED nền | Bộ đèn LED Tube
LED00012755 | Bộ đèn LED Tube T5 LT03 300/4W 3000K SS | Sản phẩm LED | Sản phẩm LED | Bộ đèn LED | Bộ Tube liền thân | Bộ Liền thân T5 | [7 empty] | 1- SP Công nghệ nền | Sản phẩm LED nền | Bộ đèn LED Tube
LED00012781 | Đèn bàn LED cảm ứng RD-RL-21 6W | Sản phẩm LED | Sản phẩm LED | Đèn bàn LED | Đèn bàn LED cảm ứng | Đèn bàn LED cảm ứng | Nhóm SP Smart | Smart đơn lẻ |  |  | 01-06-2020 |  |  | 3- SP SMART | Sản phẩm LED Smart | Đèn bàn Smart
LED00012782 | Đèn bàn LED cảm ứng RD-RL-22 6W | Sản phẩm LED | Sản phẩm LED | Đèn bàn LED | Đèn bàn LED cảm ứng | Đèn bàn LED cảm ứng | Nhóm SP Smart | Smart đơn lẻ |  |  | 01-06-2020 |  |  | 3- SP SMART | Sản phẩm LED Smart | Đèn bàn Smart
LED00012834 | Bóng LED Bulb TR100N2/28W E27 3000K SS | Sản phẩm LED | Sản phẩm LED | LED Bulb | Bulb Trụ >=12 | Bulb Trụ 20w-30w |  |  |  |  | 01-06-2020 | 31-12-2021 |  | 1- SP Công nghệ nền | Sản phẩm LED nền | Đèn LED Bulb
LED00012842 | Đèn LED Highbay HB02 350/70W 6500K SS | Sản phẩm LED | Sản phẩm LED | LED công suất cao | Đèn LED Highbay | LED HB nhôm ghép |  |  |  |  | 01-06-2020 |  |  | 1- SP Công nghệ nền | Sản phẩm LED nền | Đèn LED CSC
LED00012843 | Đèn LED Highbay HB02 350/50W 6500K SS | Sản phẩm LED | Sản phẩm LED | LED công suất cao | Đèn LED Highbay | LED HB nhôm ghép |  |  |  |  | 01-06-2020 |  |  | 1- SP Công nghệ nền | Sản phẩm LED nền | Đèn LED CSC
LED00012844 | Đèn LED ốp trần LN09 300/24W 3000K SS | Sản phẩm LED | Sản phẩm LED | LED ốp trần | Ốp trần 1 màu AS | Ốp trần 08,09 |  |  |  |  | 01-06-2020 |  |  | 1- SP Công nghệ nền | Sản phẩm LED nền | Đèn LED ốp trần
LED00012845 | Đèn LED ốp trần LN09 300/24W 6500K SS | Sản phẩm LED | Sản phẩm LED | LED ốp trần | Ốp trần 1 màu AS | Ốp trần 08,09 |  |  |  |  | 01-06-2020 |  |  | 1- SP Công nghệ nền | Sản phẩm LED nền | Đèn LED ốp trần
LED00012846 | Đèn LED Panel PN04 160x160/12W 6500K SS | Sản phẩm LED | Sản phẩm LED | Panel khổ lớn | Panel khổ lớn | LED Panel chiếu cạnh |  |  |  |  | 01-06-2020 | 31-12-2021 |  | 1- SP Công nghệ nền | Sản phẩm LED nền | Đèn LED panel khổ lớn
LED00012891 | Đèn LED ốp trần LN08 300x300/24W 3000K | Sản phẩm LED | Sản phẩm LED | LED ốp trần | Ốp trần 1 màu AS | Ốp trần 08,09 |  |  |  |  | 01-06-2020 |  |  | 1- SP Công nghệ nền | Sản phẩm LED nền | Đèn LED ốp trần
LED00012892 | Đèn LED ốp trần LN08 300x300/24W 6500K | Sản phẩm LED | Sản phẩm LED | LED ốp trần | Ốp trần 1 màu AS | Ốp trần 08,09 |  |  |  |  | 01-06-2020 |  |  | 1- SP Công nghệ nền | Sản phẩm LED nền | Đèn LED ốp trần
LED00012904 | Đèn LED Downlight AT05 110/9W 6500K SS | Sản phẩm LED | Sản phẩm LED | LED Downlight | Downlight 1 màu AS | Downlight 1 màu AS | [7 empty] | 1- SP Công nghệ nền | Sản phẩm LED nền | Đèn LED Down Light + Panel tròn
LED00012908 | Đèn LED Gắn tường GT05 T/5W 6500K | Sản phẩm LED | Sản phẩm LED | LED trang trí | Đèn LED gắn tường | Đèn LED gắn tường |  |  |  |  | 01-06-2020 |  |  | 1- SP Công nghệ nền | Sản phẩm LED nền | Đèn LED chiếu gương, gắn tường
LED00012909 | Đèn LED gắn tường GT06L CD/5W 220V 6500K | Sản phẩm LED | Sản phẩm LED | LED trang trí | Đèn LED gắn tường | Đèn LED gắn tường |  |  |  |  | 01-06-2020 |  |  | 1- SP Công nghệ nền | Sản phẩm LED nền | Đèn LED chiếu gương, gắn tường
LED00012911 | Bóng LED Bulb TR60N2/10W E27 3000K SS | Sản phẩm LED | Sản phẩm LED | LED Bulb | Bulb trụ < 12w | Bulb trụ 8w-10w | [7 empty] | 1- SP Công nghệ nền | Sản phẩm LED nền | Đèn LED Bulb
LED00012922 | Bóng LED Bulb TR50N1/8W E27 3000K SS | Sản phẩm LED | Sản phẩm LED | LED Bulb | Bulb trụ < 12w | Bulb trụ 8w-10w | [7 empty] | 1- SP Công nghệ nền | Sản phẩm LED nền | Đèn LED Bulb
LED00012923 | Bóng LED Bulb TR60N2/12W E27 3000K SS | Sản phẩm LED | Sản phẩm LED | LED Bulb | Bulb Trụ >=12 | Bulb trụ 12w-14w | [7 empty] | 1- SP Công nghệ nền | Sản phẩm LED nền | Đèn LED Bulb
LED00012949 | Bóng LED Bulb TR80N1/20W E27 6500K SS | Sản phẩm LED | Sản phẩm LED | LED Bulb | Bulb Trụ >=12 | Bulb Trụ 20w-30w | [7 empty] | 1- SP Công nghệ nền | Sản phẩm LED nền | Đèn LED Bulb
LED00012950 | Bóng LED Bulb TR80N1/20W E27 3000K SS | Sản phẩm LED | Sản phẩm LED | LED Bulb | Bulb Trụ >=12 | Bulb Trụ 20w-30w | [7 empty] | 1- SP Công nghệ nền | Sản phẩm LED nền | Đèn LED Bulb
LED00012951 | Bóng LED Bulb TR100N1/30W E27 3000K SS | Sản phẩm LED | Sản phẩm LED | LED Bulb | Bulb Trụ >=12 | Bulb Trụ 20w-30w |  |  |  |  | 01-06-2020 |  |  | 1- SP Công nghệ nền | Sản phẩm LED nền | Đèn LED Bulb
LED00012952 | Bóng LED Bulb TR100N1/30W E27 6500K SS | Sản phẩm LED | Sản phẩm LED | LED Bulb | Bulb Trụ >=12 | Bulb Trụ 20w-30w |  |  |  |  | 01-06-2020 |  |  | 1- SP Công nghệ nền | Sản phẩm LED nền | Đèn LED Bulb
LED00012953 | Bóng LED Bulb TR120N1/40W E27 3000K SS | Sản phẩm LED | Sản phẩm LED | LED Bulb | Bulb Trụ >=12 | Bulb trụ 40w-50w |  |  |  |  | 01-06-2020 |  |  | 1- SP Công nghệ nền | Sản phẩm LED nền | Đèn LED Bulb
LED00012954 | Bóng LED Bulb TR120N1/40W E27 6500K SS | Sản phẩm LED | Sản phẩm LED | LED Bulb | Bulb Trụ >=12 | Bulb trụ 40w-50w |  |  |  |  | 01-06-2020 |  |  | 1- SP Công nghệ nền | Sản phẩm LED nền | Đèn LED Bulb
LED00012955 | Bóng LED Bulb TR140N1/50W E27 3000K SS | Sản phẩm LED | Sản phẩm LED | LED Bulb | Bulb Trụ >=12 | Bulb trụ 40w-50w |  |  |  |  | 01-06-2020 |  |  | 1- SP Công nghệ nền | Sản phẩm LED nền | Đèn LED Bulb
LED00012956 | Bóng LED Bulb TR140N1/50W E27 6500K SS | Sản phẩm LED | Sản phẩm LED | LED Bulb | Bulb Trụ >=12 | Bulb trụ 40w-50w |  |  |  |  | 01-06-2020 |  |  | 1- SP Công nghệ nền | Sản phẩm LED nền | Đèn LED Bulb
LED00012962 | Đèn Led Downlight AT05 76/3W 6500K SS | Sản phẩm LED | Sản phẩm LED | LED Downlight | Downlight 1 màu AS | Downlight 1 màu AS | [7 empty] | 1- SP Công nghệ nền | Sản phẩm LED nền | Đèn LED Down Light + Panel tròn
LED00012963 | Đèn LED Downlight AT05 90/5W 6500K SS | Sản phẩm LED | Sản phẩm LED | LED Downlight | Downlight 1 màu AS | Downlight 1 màu AS | [7 empty] | 1- SP Công nghệ nền | Sản phẩm LED nền | Đèn LED Down Light + Panel tròn
LED00012972 | Đèn LED Downlight AT05 110/7W 6500K SS | Sản phẩm LED | Sản phẩm LED | LED Downlight | Downlight 1 màu AS | Downlight 1 màu AS | [7 empty] | 1- SP Công nghệ nền | Sản phẩm LED nền | Đèn LED Down Light + Panel tròn
LED00012973 | Đèn LED ốptrần LN08 172x172/12W 3000K (Black) SS | Sản phẩm LED | Sản phẩm LED | LED ốp trần | Ốp trần 1 màu AS | Ốp trần 08,09 |  |  |  |  | 25-06-2020 |  |  | 1- SP Công nghệ nền | Sản phẩm LED nền | Đèn LED ốp trần
LED00012974 | Đèn LED ốp trần LN03 320/14W 3000K SS | Sản phẩm LED | Sản phẩm LED | LED ốp trần | Ốp trần 1 màu AS | Ốp trần khác |  |  |  |  | 01-06-2020 |  |  | 1- SP Công nghệ nền | Sản phẩm LED nền | Đèn LED ốp trần
LED00013077 | Đèn huỳnh quang chống ẩm D LN CA/1x36W | Sản phẩm khác | Bộ đèn HQ | Bộ đèn khác | Bộ đèn khác | Bộ đèn khác |  |  |  |  | 01-06-2020 |  |  | 1- SP Công nghệ nền | SP Khác | SP Khác
LED00013101 | Đèn Led Downlight AT05 90/7W 3000K SS | Sản phẩm LED | Sản phẩm LED | LED Downlight | Downlight 1 màu AS | Downlight 1 màu AS | [7 empty] | 1- SP Công nghệ nền | Sản phẩm LED nền | Đèn LED Down Light + Panel tròn
LED00013253 | Bóng LED Bulb TR80N2/18W E27 3000K SS | Sản phẩm LED | Sản phẩm LED | LED Bulb | Bulb Trụ >=12 | Bulb Trụ 20w-30w | [7 empty] | 1- SP Công nghệ nền | Sản phẩm LED nền | Đèn LED Bulb
LED00013371 | Đèn bàn LED cảm ứng RD-RL-20 5W 5000K SS | Sản phẩm LED | Sản phẩm LED | Đèn bàn LED | Đèn bàn LED cảm ứng | Đèn bàn LED cảm ứng | Nhóm SP Smart | Smart đơn lẻ |  |  | 01-06-2020 |  |  | 3- SP SMART | Sản phẩm LED Smart | Đèn bàn Smart
LED00013376 | Đèn LED ốp trần cảm biến LN05.RAD 160/9W 3000K SS | Sản phẩm LED | Sản phẩm LED | LED ốp trần | Ốp trần cảm biến | Ốp trần 05 | Nhóm SP Smart | Smart đơn lẻ |  |  | 01-06-2020 |  |  | 3- SP SMART | Sản phẩm LED Smart | Đèn LED ốp trần Smart
LED00013377 | Bóng LED Tube T8 1200/18W 5000K (ĐX) | Sản phẩm LED | Sản phẩm LED | LED Tube | Tube NN | Tube 1.2m |  |  |  |  | 01-06-2020 | 31-12-2021 |  | 1- SP Công nghệ nền | Sản phẩm LED nền | Bóng đèn LED Tube
LED00013891 | Đèn LED Downlight AT06 110/7W 6500K SS | Sản phẩm LED | Sản phẩm LED | LED Downlight | Downlight 1 màu AS | Downlight 1 màu AS | [7 empty] | 1- SP Công nghệ nền | Sản phẩm LED nền | Đèn LED Down Light + Panel tròn
LED00013892 | Đèn LED Downlight AT06 90/7W 6500K SS | Sản phẩm LED | Sản phẩm LED | LED Downlight | Downlight 1 màu AS | Downlight 1 màu AS | [7 empty] | 1- SP Công nghệ nền | Sản phẩm LED nền | Đèn LED Down Light + Panel tròn
LED00013893 | Đèn Led Downlight AT04 90/5W.DA-6500K SS | Sản phẩm LED | Sản phẩm LED | LED Downlight | Downlight 1 màu AS | Downlight 1 màu AS | [7 empty] | 2- SP Chất lượng cao | Sản phẩm CTDA | Sản phẩm CTDA |  | Lop 2: SP CTDA, Plus
LED00013894 | Đèn LED Downlight AT06 110/9W 6500K SS | Sản phẩm LED | Sản phẩm LED | LED Downlight | Downlight 1 màu AS | Downlight 1 màu AS |  |  |  |  | 01-06-2020 | 31-12-2021 |  | 1- SP Công nghệ nền | Sản phẩm LED nền | Đèn LED Down Light + Panel tròn
LED00013895 | Đèn LED Downlight AT06 90/5W 6500K SS | Sản phẩm LED | Sản phẩm LED | LED Downlight | Downlight 1 màu AS | Downlight 1 màu AS | [7 empty] | 1- SP Công nghệ nền | Sản phẩm LED nền | Đèn LED Down Light + Panel tròn
LED00013923 | Đèn LED Panel PT03 110/9W 6500K SS | Sản phẩm LED | Sản phẩm LED | LED Panel tròn | Panel tròn 1 màu AS | Panel tròn 1 màu AS | [7 empty] | 1- SP Công nghệ nền | Sản phẩm LED nền | Đèn LED Down Light + Panel tròn
LED00013924 | Đèn LED Panel PT03 90/6W 6500K SS | Sản phẩm LED | Sản phẩm LED | LED Panel tròn | Panel tròn 1 màu AS | Panel tròn 1 màu AS | [7 empty] | 1- SP Công nghệ nền | Sản phẩm LED nền | Đèn LED Down Light + Panel tròn
LED00013925 | Đèn LED Panel PT03 90/6W 3000K | Sản phẩm LED | Sản phẩm LED | LED Panel tròn | Panel tròn 1 màu AS | Panel tròn 1 màu AS | [7 empty] | 1- SP Công nghệ nền | Sản phẩm LED nền | Đèn LED Down Light + Panel tròn
LED00013926 | Đèn LED Panel PT03 110/9W 3000K | Sản phẩm LED | Sản phẩm LED | LED Panel tròn | Panel tròn 1 màu AS | Panel tròn 1 màu AS | [7 empty] | 1- SP Công nghệ nền | Sản phẩm LED nền | Đèn LED Down Light + Panel tròn
LED00013927 | Đèn LED Panel PT03 135/12W 3000K | Sản phẩm LED | Sản phẩm LED | LED Panel tròn | Panel tròn 1 màu AS | Panel tròn 1 màu AS |  |  |  |  | 25-06-2020 |  |  | 1- SP Công nghệ nền | Sản phẩm LED nền | Đèn LED Down Light + Panel tròn
LED00013928 | Đèn LED Panel PT03 135/12W 6500K SS | Sản phẩm LED | Sản phẩm LED | LED Panel tròn | Panel tròn 1 màu AS | Panel tròn 1 màu AS |  |  |  |  | 01-06-2020 | 31-12-2021 |  | 1- SP Công nghệ nền | Sản phẩm LED nền | Đèn LED Down Light + Panel tròn
LED00013988 | Giá treo đèn nổi trần M15 300x1200 | Sản phẩm LED | Sản phẩm LED | SP LED khác | SP LED khác | SP LED khác |  |  |  |  | 16-03-2021 |  |  | 1- SP Công nghệ nền | Sản phẩm LED nền | Bộ đèn dạng thẳng
LED00013990 | Bóng LED Tube T8 TT01 600/10W 6500K SS | Sản phẩm LED | Sản phẩm LED | LED Tube | Tube TT | Tube 0.6m | [7 empty] | 1- SP Công nghệ nền | Sản phẩm LED nền | Bóng đèn LED Tube
LED00013991 | Bóng LED Tube T8 TT01 1200/18W 3000K SS | Sản phẩm LED | Sản phẩm LED | LED Tube | Tube TT | Tube 1.2m | [7 empty] | 1- SP Công nghệ nền | Sản phẩm LED nền | Bóng đèn LED Tube
LED00014040 | Bộ đèn LED Tube T8 TT01 M21.1/10Wx1 6500K SS | Sản phẩm LED | Sản phẩm LED | Bộ đèn LED | Bộ Tube Thủy tinh | Bộ LED TUBE 0.6m | [7 empty] | 1- SP Công nghệ nền | Sản phẩm LED nền | Bộ đèn LED Tube
LED00014194 | Bộ đèn LED CSLH/20Wx1 6500K SS | Sản phẩm LED | Sản phẩm LED | Bộ đèn LED | Bộ đèn CSLH + CSBA | Bộ đèn CSLH + CSBA |  |  |  |  | 01-06-2020 |  |  | 1- SP Công nghệ nền | Sản phẩm LED nền | Bộ đèn LED Tube
LED00014195 | Bộ đèn LED Tube T8 CSLH/20Wx2 6500K SS | Sản phẩm LED | Sản phẩm LED | Bộ đèn LED | Bộ đèn CSLH + CSBA | Bộ đèn CSLH + CSBA |  |  |  |  | 25-06-2020 |  |  | 1- SP Công nghệ nền | Sản phẩm LED nền | Bộ đèn LED Tube
LED00014287 | Đèn LED chiếu gương G02 6W 6500K | Sản phẩm LED | Sản phẩm LED | LED trang trí | Đèn LED chiếu gương | Đèn LED chiếu gương |  |  |  |  | 01-06-2020 |  |  | 1- SP Công nghệ nền | Sản phẩm LED nền | Đèn LED chiếu gương, gắn tường
LED00014288 | Đèn LED chiếu gương G02 6W 3000K | Sản phẩm LED | Sản phẩm LED | LED trang trí | Đèn LED chiếu gương | Đèn LED chiếu gương |  |  |  |  | 01-06-2020 |  |  | 1- SP Công nghệ nền | Sản phẩm LED nền | Đèn LED chiếu gương, gắn tường
LED00014318 | Đèn LED Highbay HB02 430/100W 3000K SS | Sản phẩm LED | Sản phẩm LED | LED công suất cao | Đèn LED Highbay | LED HB nhôm ghép |  |  |  |  | 01-06-2020 |  |  | 1- SP Công nghệ nền | Sản phẩm LED nền | Đèn LED CSC
LED00014319 | Đèn LED Highbay HB02 430/120W 3000K SS | Sản phẩm LED | Sản phẩm LED | LED công suất cao | Đèn LED Highbay | LED HB nhôm ghép |  |  |  |  | 01-06-2020 |  |  | 1- SP Công nghệ nền | Sản phẩm LED nền | Đèn LED CSC
LED00014320 | Đèn Led Downlight AT03 90/7W 3000K | Sản phẩm LED | Sản phẩm LED | LED Downlight | Downlight 1 màu AS | Downlight 1 màu AS | [7 empty] | 1- SP Công nghệ nền | Sản phẩm LED nền | Đèn LED Down Light + Panel tròn
LED00014321 | Đèn LED Downlight AT05 110/5W 3000K SS | Sản phẩm LED | Sản phẩm LED | LED Downlight | Downlight 1 màu AS | Downlight 1 màu AS | [7 empty] | 1- SP Công nghệ nền | Sản phẩm LED nền | Đèn LED Down Light + Panel tròn
LED00014322 | Đèn LED Downlight AT05 90/5W 3000K SS | Sản phẩm LED | Sản phẩm LED | LED Downlight | Downlight 1 màu AS | Downlight 1 màu AS | [7 empty] | 1- SP Công nghệ nền | Sản phẩm LED nền | Đèn LED Down Light + Panel tròn
LED00014323 | Đèn LED Downlight AT04 90/5W 6500K SS | Sản phẩm LED | Sản phẩm LED | LED Downlight | Downlight 1 màu AS | Downlight 1 màu AS | [7 empty] | 1- SP Công nghệ nền | Sản phẩm LED nền | Đèn LED Down Light + Panel tròn
LED00014325 | Bộ đèn LED M16 900/27W 6500K SS | Sản phẩm LED | Sản phẩm LED | Bộ đèn LED | Bộ đèn M16, M26, M36 | Bộ đèn M16, M26, M36 |  |  |  |  | 01-06-2020 |  |  | 1- SP Công nghệ nền | Sản phẩm LED nền | Bộ đèn bán nguyệt
LED00014329 | Đèn LED Highbay HB02 500/200W 3000K SS | Sản phẩm LED | Sản phẩm LED | LED công suất cao | Đèn LED Highbay | LED HB nhôm ghép |  |  |  |  | 01-06-2020 |  |  | 1- SP Công nghệ nền | Sản phẩm LED nền | Đèn LED CSC
LED00014345 | Đèn LED Panel PN04 160x160/12W 3000K SS | Sản phẩm LED | Sản phẩm LED | Panel khổ lớn | Panel khổ lớn | LED Panel chiếu cạnh |  |  |  |  | 01-06-2020 | 31-12-2021 |  | 1- SP Công nghệ nền | Sản phẩm LED nền | Đèn LED panel khổ lớn
LED00014351 | Đèn LED chiếu pha CP02 20W 3000K | Sản phẩm LED | Sản phẩm LED | LED công suất cao | Đèn LED chiếu pha | LED chiếu pha CS ≤ 50W |  |  |  |  | 01-06-2020 |  |  | 1- SP Công nghệ nền | Sản phẩm LED nền | Đèn LED CSC
LED00014352 | Đèn LED chiếu pha CP02 20W 6500K | Sản phẩm LED | Sản phẩm LED | LED công suất cao | Đèn LED chiếu pha | LED chiếu pha CS ≤ 50W |  |  |  |  | 25-06-2020 |  |  | 1- SP Công nghệ nền | Sản phẩm LED nền | Đèn LED CSC
LED00014355 | Bóng LED Tube T8 600/10W 5000K | Sản phẩm LED | Sản phẩm LED | LED Tube | Tube NN | Tube 0.6m | [7 empty] | 1- SP Công nghệ nền | Sản phẩm LED nền | Bóng đèn LED Tube
LED00014357 | Bóng LED Tube T8 1200/18W 4000K SS | Sản phẩm LED | Sản phẩm LED | LED Tube | Tube NN | Tube 1.2m |  |  |  |  | 25-06-2020 | 31-12-2021 |  | 1- SP Công nghệ nền | Sản phẩm LED nền | Bóng đèn LED Tube
LED00014358 | Bóng LED Tube T8 1200/18W 5000K SS | Sản phẩm LED | Sản phẩm LED | LED Tube | Tube NN | Tube 1.2m |  |  |  |  | 25-09-2020 | 31-12-2021 |  | 1- SP Công nghệ nền | Sản phẩm LED nền | Bóng đèn LED Tube
LED00014391 | Đèn LED Highbay HB02 500/200W 6500K SS | Sản phẩm LED | Sản phẩm LED | LED công suất cao | Đèn LED Highbay | LED HB nhôm ghép |  |  |  |  | 01-06-2020 |  |  | 1- SP Công nghệ nền | Sản phẩm LED nền | Đèn LED CSC
LED00014453 | Đèn LED Panel P01 600x600/50W 6500K | Sản phẩm LED | Sản phẩm LED | Panel khổ lớn | Panel khổ lớn | LED Panel chiếu cạnh |  |  |  |  | 28-10-2020 |  |  | 1- SP Công nghệ nền | Sản phẩm LED nền | Đèn LED panel khổ lớn
LED00014504 | Đèn LED Downlight AT06 90/7W 3000K SS | Sản phẩm LED | Sản phẩm LED | LED Downlight | Downlight 1 màu AS | Downlight 1 màu AS | [7 empty] | 1- SP Công nghệ nền | Sản phẩm LED nền | Đèn LED Down Light + Panel tròn
LED00014584 | Bộ đèn LED Tube T5 LT03 1200/16W.DA 3000K | Sản phẩm LED | Sản phẩm LED | Bộ đèn LED | Bộ Tube liền thân | Bộ Liền thân T5 | [7 empty] | 2- SP Chất lượng cao | Sản phẩm CTDA | Sản phẩm CTDA |  | Lop 2: SP CTDA, Plus
LED00014594 | Bóng LED Tube T8 TT01 1200/18W 6500K (RANLUX) | Sản phẩm LED | Sản phẩm LED | LED Tube | Tube TT | Tube 1.2m | [6 empty] | XK | 1- SP Công nghệ nền | Sản phẩm LED nền | Bóng đèn LED Tube
LED00014692 | Bộ đèn LED Tube T5 LT03 600/8W.DA 3000K | Sản phẩm LED | Sản phẩm LED | Bộ đèn LED | Bộ Tube liền thân | Bộ Liền thân T5 | [7 empty] | 2- SP Chất lượng cao | Sản phẩm CTDA | Sản phẩm CTDA |  | Lop 2: SP CTDA, Plus
LED00014772 | Bóng đèn LED Tube T5 600/8W.DA 6500K (CRI 80) | Sản phẩm LED | Sản phẩm LED | LED Tube | Tube NN | Tube 0.6m | [7 empty] | 2- SP Chất lượng cao | Sản phẩm CTDA | Sản phẩm CTDA |  | Lop 2: SP CTDA, Plus
LED00014892 | Bóng LED dây tóc A60/7W.DIM E27 2700K | Sản phẩm LED | Sản phẩm LED | Đèn LED nông, ngư nghiệp | LED Nông nghiệp | LED Nông nghiệp | Nhóm SP Smart | Smart đơn lẻ | [5 empty] | 2- SP Chất lượng cao | Đèn LED tiên tiến | Các sản phẩm NNCNC
LED00015008 | Bóng LED Tube T8 TT01 1200/18W 6500K SS | Sản phẩm LED | Sản phẩm LED | LED Tube | Tube TT | Tube 1.2m | [7 empty] | 1- SP Công nghệ nền | Sản phẩm LED nền | Bóng đèn LED Tube
LED00015130 | Đèn LED chiếu pha CP05 10W 3000K SS | Sản phẩm LED | Sản phẩm LED | LED công suất cao | Đèn LED chiếu pha | LED chiếu pha CS ≤ 50W |  |  |  |  | 01-06-2020 |  |  | 1- SP Công nghệ nền | Sản phẩm LED nền | Đèn LED CSC
LED00015131 | Đèn LED chiếu pha CP05 10W 6500K SS | Sản phẩm LED | Sản phẩm LED | LED công suất cao | Đèn LED chiếu pha | LED chiếu pha CS ≤ 50W |  |  |  |  | 01-06-2020 |  |  | 1- SP Công nghệ nền | Sản phẩm LED nền | Đèn LED CSC
LED00015132 | Đèn LED chiếu pha CP05 50W 6500K SS | Sản phẩm LED | Sản phẩm LED | LED công suất cao | Đèn LED chiếu pha | LED chiếu pha CS ≤ 50W |  |  |  |  | 30-09-2020 |  |  | 1- SP Công nghệ nền | Sản phẩm LED nền | Đèn LED CSC
LED00015133 | Đèn LED chiếu pha CP05 20W 6500K SS | Sản phẩm LED | Sản phẩm LED | LED công suất cao | Đèn LED chiếu pha | LED chiếu pha CS ≤ 50W |  |  |  |  | 01-06-2020 |  |  | 1- SP Công nghệ nền | Sản phẩm LED nền | Đèn LED CSC
LED00015334 | Bộ đèn LED M16 1200/36W 6500K (Ilshine) SS | Sản phẩm LED | Sản phẩm LED | Bộ đèn LED | Bộ đèn M16, M26, M36 | Bộ đèn M16, M26, M36 |  |  |  |  | 25-06-2020 |  | XK | 1- SP Công nghệ nền | Sản phẩm LED nền | Bộ đèn bán nguyệt
LED00015335 | Đèn LED ốp trần LN03 320/20W 6500K (Ilshine) SS | Sản phẩm LED | Sản phẩm LED | LED ốp trần | Ốp trần 1 màu AS | Ốp trần khác | [6 empty] | XK | 1- SP Công nghệ nền | Sản phẩm LED nền | Đèn LED ốp trần
LED00015337 | Bộ đèn LED M18 1200/36W 6500K (Ilshine) SS | Sản phẩm LED | Sản phẩm LED | Bộ đèn LED | Bộ đèn M18, M20 | Bộ đèn M18, M20 |  |  |  |  | 25-06-2020 |  | XK | 1- SP Công nghệ nền | Sản phẩm LED nền | Bộ đèn dạng thẳng
LED00015339 | Đèn Led Downlight AT06 110/5W 6500K SS | Sản phẩm LED | Sản phẩm LED | LED Downlight | Downlight 1 màu AS | Downlight 1 màu AS | [7 empty] | 1- SP Công nghệ nền | Sản phẩm LED nền | Đèn LED Down Light + Panel tròn
LED00015418 | Bộ đèn LED CSLH/36Wx1 6500K SS | Sản phẩm LED | Sản phẩm LED | Bộ đèn LED | Bộ đèn CSLH + CSBA | Bộ đèn CSLH + CSBA |  |  |  |  | 01-06-2020 |  |  | 1- SP Công nghệ nền | Sản phẩm LED nền | Bộ đèn LED Tube
LED00015419 | Bộ đèn CSBA FS40/36x1 CM1*EH | Sản phẩm LED | Máng đèn | Máng khác | Máng khác | Máng khác | [7 empty] | 1- SP Công nghệ nền | Sản phẩm LED nền | Bộ đèn LED Tube
LED00015666 | Đèn LED Downlight khẩn cấp AT07.KC 90/3W 6500K | Sản phẩm LED | Sản phẩm LED | LED Downlight | Downlight 1 màu AS | Downlight 1 màu AS | Nhóm SP Smart | Smart đơn lẻ |  |  | 01-06-2020 |  |  | 3- SP SMART | Sản phẩm LED Smart | Đèn LED Downlight + Panel Smart
LED00015683 | Đèn LED Panel dự phòng PT03.DP 135/9W 6500K | Sản phẩm LED | Sản phẩm LED | LED Panel tròn | Panel tròn 1 màu AS | Panel tròn 1 màu AS | Nhóm SP Smart | Smart đơn lẻ |  |  | 01-06-2020 |  |  | 3- SP SMART | Sản phẩm LED Smart | Đèn LED Downlight + Panel Smart
LED00015696 | Bộ đèn LED đổi màu M16 1200/36W SS | Sản phẩm LED | Sản phẩm LED | Bộ đèn LED | Bộ đèn M16, M26, M36 | Bộ đèn M16, M26, M36 DM | Nhóm SP Smart | Smart đơn lẻ |  |  | 01-06-2020 |  |  | 3- SP SMART | Sản phẩm LED Smart | Bộ đèn đổi màu
LED00015758 | Máng đèn FS40/36x3-M10-k/balát(lắp Led Tube) | Sản phẩm LED | Máng đèn | Máng M10 | Máng M10 | Máng M10 |  |  |  |  | 01-06-2020 |  |  | 1- SP Công nghệ nền | Máng đèn | Máng đèn
LED00015761 | Máng đèn FS20/18x4-M10-k/balát(lắp Led Tube) | Sản phẩm LED | Máng đèn | Máng M10 | Máng M10 | Máng M10 |  |  |  |  | 01-06-2020 |  |  | 1- SP Công nghệ nền | Máng đèn | Máng đèn
LED00015789 | Đèn LED chữ I/30W 6500K (Kumho) | Sản phẩm LED | Sản phẩm LED | Bộ đèn LED | Bộ đèn khác | Bộ đèn khác | [6 empty] | XK | 1- SP Công nghệ nền | Sản phẩm LED nền | Bộ đèn dạng thẳng
LED00016006 | Máng đèn âm trầnFS20/18x3-M10(lắp Led Tube) | Sản phẩm LED | Máng đèn | Máng M10 | Máng M10 | Máng M10 | [7 empty] | 1- SP Công nghệ nền | Máng đèn | Máng đèn
LED00016111 | Bộ đèn LED cảm biến M18.RAD 1200/36W 6500K SS | Sản phẩm LED | Sản phẩm LED | Bộ đèn LED | Bộ đèn M18, M20 | Bộ đèn M18, M20 | Nhóm SP Smart | Smart đơn lẻ |  |  | 01-06-2020 |  |  | 3- SP SMART | Sản phẩm LED Smart | Bộ đèn đổi màu
LED00016158 | Bộ đèn LED cảm biến M16.RAD 1200/36W 6500K SS | Sản phẩm LED | Sản phẩm LED | Bộ đèn LED | Bộ đèn M16, M26, M36 | Bộ đèn M16, M26, M36 | Nhóm SP Smart | Smart đơn lẻ |  |  | 01-06-2020 |  |  | 3- SP SMART | Sản phẩm LED Smart | Bộ đèn đổi màu
LED00016160 | Bộ đèn LED cảm biến M16.RAD 1200/36W 3000K SS | Sản phẩm LED | Sản phẩm LED | Bộ đèn LED | Bộ đèn M16, M26, M36 | Bộ đèn M16, M26, M36 | Nhóm SP Smart | Smart đơn lẻ |  |  | 01-06-2020 |  |  | 3- SP SMART | Sản phẩm LED Smart | Bộ đèn đổi màu
LED00016206 | Bộ đèn LED M16 300/9W 3000K SS | Sản phẩm LED | Sản phẩm LED | Bộ đèn LED | Bộ đèn M16, M26, M36 | Bộ đèn M16, M26, M36 | [7 empty] | 1- SP Công nghệ nền | Sản phẩm LED nền | Bộ đèn bán nguyệt
LED00016207 | Đèn LED Panel P01 150x1200/28W 6500K (KPK) SS | Sản phẩm LED | Sản phẩm LED | Panel khổ lớn | Panel khổ lớn | LED Panel chiếu cạnh |  |  |  |  | 01-06-2020 |  |  | 1- SP Công nghệ nền | Sản phẩm LED nền | Đèn LED panel khổ lớn
LED00016208 | Đèn LED Panel P01 300x1200/50W 6500K (KPK) SS | Sản phẩm LED | Sản phẩm LED | Panel khổ lớn | Panel khổ lớn | LED Panel chiếu cạnh |  |  |  |  | 01-06-2020 |  |  | 1- SP Công nghệ nền | Sản phẩm LED nền | Đèn LED panel khổ lớn
LED00016211 | Bóng LED Bulb TR80NĐ1/30W E27 6500K SS | Sản phẩm LED | Sản phẩm LED | LED Bulb | Bulb Trụ >=12 | Bulb Trụ 20w-30w |  |  |  |  | 01-06-2020 |  |  | 1- SP Công nghệ nền | Sản phẩm LED nền | Đèn LED Bulb
LED00016212 | Bóng LED Bulb TR140NĐ/60W E27 3000K SS | Sản phẩm LED | Sản phẩm LED | LED Bulb | Bulb Trụ >=12 | Bulb trụ 60w-80w |  |  |  |  | 01-06-2020 |  |  | 1- SP Công nghệ nền | Sản phẩm LED nền | Đèn LED Bulb
LED00016213 | Bóng LED Bulb TR140NĐ/80W E27 3000K SS | Sản phẩm LED | Sản phẩm LED | LED Bulb | Bulb Trụ >=12 | Bulb trụ 60w-80w |  |  |  |  | 01-06-2020 |  |  | 1- SP Công nghệ nền | Sản phẩm LED nền | Đèn LED Bulb
LED00016214 | Bóng LED Bulb TR140NĐ/80W E27 6500K SS | Sản phẩm LED | Sản phẩm LED | LED Bulb | Bulb Trụ >=12 | Bulb trụ 60w-80w |  |  |  |  | 01-06-2020 |  |  | 1- SP Công nghệ nền | Sản phẩm LED nền | Đèn LED Bulb
LED00016217 | Đèn LED chiếu pha CP05 30W 3000K SS | Sản phẩm LED | Sản phẩm LED | LED công suất cao | Đèn LED chiếu pha | LED chiếu pha CS ≤ 50W |  |  |  |  | 01-06-2020 |  |  | 1- SP Công nghệ nền | Sản phẩm LED nền | Đèn LED CSC
LED00016218 | Đèn LED chiếu pha CP05 30W 6500K SS | Sản phẩm LED | Sản phẩm LED | LED công suất cao | Đèn LED chiếu pha | LED chiếu pha CS ≤ 50W |  |  |  |  | 01-06-2020 |  |  | 1- SP Công nghệ nền | Sản phẩm LED nền | Đèn LED CSC
LED00016219 | Đèn LED chiếu pha CP05 50W 3000K SS | Sản phẩm LED | Sản phẩm LED | LED công suất cao | Đèn LED chiếu pha | LED chiếu pha CS ≤ 50W |  |  |  |  | 30-09-2020 |  |  | 1- SP Công nghệ nền | Sản phẩm LED nền | Đèn LED CSC
LED00016220 | Đèn LED Panel P05 640x640/50W.DA 5700K SS | Sản phẩm LED | Sản phẩm LED | Panel khổ lớn | Panel khổ lớn | LED Panel chiếu cạnh |  |  |  |  | 25-06-2020 |  | XK | 2- SP Chất lượng cao | Sản phẩm CTDA | Sản phẩm CTDA |  | Lop 2: SP CTDA, Plus
LED00016222 | Đèn bàn LED bảo vệ thị lực RD-RL-16 5W 6500K SS | Sản phẩm LED | Sản phẩm LED | Đèn bàn LED | Đèn bàn LED 1 màu AS | Đèn bàn LED 1 màu AS |  |  |  |  | 01-06-2020 |  |  | 1- SP Công nghệ nền | Sản phẩm LED nền | Đèn bàn bảo vệ thị lực
LED00016241 | Bóng LED Bulb đổi màu A60/7W E27 | Sản phẩm LED | Sản phẩm LED | LED Bulb | Bulb Cầu < 12w | BULB cầu 7w-9w | Nhóm SP Smart | Smart đơn lẻ | [5 empty] | 3- SP SMART | Sản phẩm LED Smart | Đèn LED Bulb Smart
LED00016242 | Bóng LED Bulb đổi màu A60/9W E27 | Sản phẩm LED | Sản phẩm LED | LED Bulb | Bulb Cầu < 12w | BULB cầu 7w-9w | Nhóm SP Smart | Smart đơn lẻ | [5 empty] | 3- SP SMART | Sản phẩm LED Smart | Đèn LED Bulb Smart
LED00016249 | Đèn LED Panel P01 600x600/50W 6500K (KPK) SS | Sản phẩm LED | Sản phẩm LED | Panel khổ lớn | Panel khổ lớn | LED Panel chiếu cạnh |  |  |  |  | 01-06-2020 |  |  | 1- SP Công nghệ nền | Sản phẩm LED nền | Đèn LED panel khổ lớn
LED00016250 | Bộ đèn LED Tube T8 M11/10Wx1.DA 6500K SS | Sản phẩm LED | Sản phẩm LED | Bộ đèn LED | Bộ Tube Nhôm nhựa | Bộ LED TUBE 0.6m |  |  |  |  | 01-06-2020 |  |  | 2- SP Chất lượng cao | Sản phẩm CTDA | Sản phẩm CTDA |  | Lop 2: SP CTDA, Plus
LED00016251 | Đèn LED Panel P01 600x1200/75W 6500K KPK | Sản phẩm LED | Sản phẩm LED | Panel khổ lớn | Panel khổ lớn | LED Panel chiếu cạnh |  |  |  |  | 01-06-2020 |  |  | 1- SP Công nghệ nền | Sản phẩm LED nền | Đèn LED panel khổ lớn
LED00016260 | Đèn LED Downlight AT06 90/5W 3000K SS | Sản phẩm LED | Sản phẩm LED | LED Downlight | Downlight 1 màu AS | Downlight 1 màu AS | [7 empty] | 1- SP Công nghệ nền | Sản phẩm LED nền | Đèn LED Down Light + Panel tròn
LED00016264 | Đèn bàn LED bảo vệ thị lực RD-RL-01 5W 6500K SS | Sản phẩm LED | Sản phẩm LED | Đèn bàn LED | Đèn bàn LED 1 màu AS | Đèn bàn LED 1 màu AS |  |  |  |  | 01-06-2020 |  |  | 1- SP Công nghệ nền | Sản phẩm LED nền | Đèn bàn bảo vệ thị lực
LED00016293 | Bộ đèn LED Tube T8 M11/16Wx1.DA 6500K SS | Sản phẩm LED | Sản phẩm LED | Bộ đèn LED | Bộ Tube Nhôm nhựa | Bộ LED TUBE 1.2m |  |  |  |  | 01-06-2020 |  |  | 2- SP Chất lượng cao | Sản phẩm CTDA | Sản phẩm CTDA |  | Lop 2: SP CTDA, Plus
LED00016299 | Bộ đèn LED M16 1200/35W.DA 6500K SS | Sản phẩm LED | Sản phẩm LED | Bộ đèn LED | Bộ đèn M16, M26, M36 | Bộ đèn M16, M26, M36 |  |  |  |  | 01-06-2020 |  |  | 2- SP Chất lượng cao | Sản phẩm CTDA | Sản phẩm CTDA |  | Lop 2: SP CTDA, Plus
LED00016300 | Bộ đèn LED M16 600/16W.DA 6500K SS | Sản phẩm LED | Sản phẩm LED | Bộ đèn LED | Bộ đèn M16, M26, M36 | Bộ đèn M16, M26, M36 |  |  |  |  | 01-06-2020 |  |  | 2- SP Chất lượng cao | Sản phẩm CTDA | Sản phẩm CTDA |  | Lop 2: SP CTDA, Plus
LED00016373 | Đèn LED chữ X/50W 6500K (Kumho) | Sản phẩm LED | Sản phẩm LED | Bộ đèn LED | Bộ đèn khác | Bộ đèn khác | [7 empty] | 1- SP Công nghệ nền | Sản phẩm LED nền | Bộ đèn dạng thẳng
LED00016379 | Đèn LED Downlight AT04 90/5W 3000K SS | Sản phẩm LED | Sản phẩm LED | LED Downlight | Downlight 1 màu AS | Downlight 1 màu AS | [7 empty] | 1- SP Công nghệ nền | Sản phẩm LED nền | Đèn LED Down Light + Panel tròn
LED00016380 | Đèn LED Downlight AT06 110/7W 3000K SS | Sản phẩm LED | Sản phẩm LED | LED Downlight | Downlight 1 màu AS | Downlight 1 màu AS | [7 empty] | 1- SP Công nghệ nền | Sản phẩm LED nền | Đèn LED Down Light + Panel tròn
LED00016381 | Bóng LED Tube đổi màu T8 1200/18W SS | Sản phẩm LED | Sản phẩm LED | LED Tube | Tube NN | Tube 1.2m | Nhóm SP Smart | Smart đơn lẻ |  |  | 01-06-2020 | 31-12-2021 |  | 3- SP SMART | Sản phẩm LED Smart | Bộ đèn đổi màu
LED00016386 | Bộ đèn LED đổi màu M15 600x600/36W LED SS | Sản phẩm LED | Sản phẩm LED | Bộ đèn LED | Bộ đèn M15 | Bộ đèn M15 | Nhóm SP Smart | Smart đơn lẻ |  |  | 25-06-2020 |  |  | 3- SP SMART | Sản phẩm LED Smart | Bộ đèn đổi màu
LED00016396 | Máng HQ-FS 40/36*1 M8,Ko nắp,Ko ballat (PK rời) | Sản phẩm LED | Máng đèn | Máng M8 | Máng M8 | Máng M8 | [7 empty] | 1- SP Công nghệ nền | Máng đèn | Máng đèn
LED00016431 | Đèn LED Panel P02 300x1200/36W 3500K | Sản phẩm LED | Sản phẩm LED | Panel khổ lớn | Panel khổ lớn | LED Panel chiếu cạnh |  |  |  |  | 01-06-2020 |  |  | 1- SP Công nghệ nền | Sản phẩm LED nền | Đèn LED panel khổ lớn
LED00016432 | Đèn LED Panel P01 600x910/36W 6500K (KPK) SS | Sản phẩm LED | Sản phẩm LED | Panel khổ lớn | Panel khổ lớn | LED Panel chiếu cạnh |  |  |  |  | 25-06-2020 |  |  | 1- SP Công nghệ nền | Sản phẩm LED nền | Đèn LED panel khổ lớn
LED00016550 | Bộ đèn LED M15 600x1200/54W 6500K SS | Sản phẩm LED | Sản phẩm LED | Bộ đèn LED | Bộ đèn M15 | Bộ đèn M15 |  |  |  |  | 25-06-2020 |  |  | 2- SP Chất lượng cao | Sản phẩm CTDA | Sản phẩm CTDA |  | Lop 2: SP CTDA, Plus
LED00016591 | Bóng LED Bulb TR120NĐ1/50W E27 6500K SS | Sản phẩm LED | Sản phẩm LED | LED Bulb | Bulb Trụ >=12 | Bulb trụ 40w-50w |  |  |  |  | 01-06-2020 |  |  | 1- SP Công nghệ nền | Sản phẩm LED nền | Đèn LED Bulb
LED00016592 | Bóng LED Bulb TR100NĐ1/40W E27 6500K SS | Sản phẩm LED | Sản phẩm LED | LED Bulb | Bulb Trụ >=12 | Bulb trụ 40w-50w |  |  |  |  | 01-06-2020 |  |  | 1- SP Công nghệ nền | Sản phẩm LED nền | Đèn LED Bulb
LED00016722 | Bộ đèn LED M20 AT01 1200/24W 3000K SS | Sản phẩm LED | Sản phẩm LED | Bộ đèn LED | Bộ đèn M18, M20 | Bộ đèn M18, M20 |  |  |  |  | 01-06-2020 |  |  | 1- SP Công nghệ nền | Sản phẩm LED nền | Bộ đèn dạng thẳng
LED00016725 | Đèn LED Panel P02 600x600/36W-6500K (có LĐ) | Sản phẩm LED | Sản phẩm LED | Panel khổ lớn | Panel khổ lớn | LED Panel chiếu cạnh |  |  |  |  | 01-06-2020 |  |  | 1- SP Công nghệ nền | Sản phẩm LED nền | Đèn LED panel khổ lớn
LED00016728 | Đèn LED Panel P01 600x600/48W.DA 6500K (KPK) SS | Sản phẩm LED | Sản phẩm LED | Panel khổ lớn | Panel khổ lớn | LED Panel chiếu cạnh |  |  |  |  | 01-06-2020 |  |  | 2- SP Chất lượng cao | Sản phẩm CTDA | Sản phẩm CTDA |  | Lop 2: SP CTDA, Plus
LED00016729 | Giá treo đèn nổi trần M15 600x600 | Sản phẩm LED | Sản phẩm LED | SP LED khác | SP LED khác | SP LED khác |  |  |  |  | 16-03-2021 |  |  | 1- SP Công nghệ nền | Sản phẩm LED nền | Bộ đèn dạng thẳng
LED00016742 | Đèn LED Panel P02 600x600/35W.DA 6500K (KPK) SS | Sản phẩm LED | Sản phẩm LED | Panel khổ lớn | Panel khổ lớn | LED Panel chiếu cạnh |  |  |  |  | 25-06-2020 |  |  | 2- SP Chất lượng cao | Sản phẩm CTDA | Sản phẩm CTDA |  | Lop 2: SP CTDA, Plus
LED00016743 | Bộ đèn LED M15 600x1200/70W.DA 6500K SS | Sản phẩm LED | Sản phẩm LED | Bộ đèn LED | Bộ đèn M15 | Bộ đèn M15 |  |  |  |  | 01-06-2020 |  |  | 2- SP Chất lượng cao | Sản phẩm CTDA | Sản phẩm CTDA |  | Lop 2: SP CTDA, Plus
LED00016771 | Bóng LED Bulb TR80NĐ1/20W E27 6500K SS | Sản phẩm LED | Sản phẩm LED | LED Bulb | Bulb Trụ >=12 | Bulb Trụ 20w-30w | [7 empty] | 1- SP Công nghệ nền | Sản phẩm LED nền | Đèn LED Bulb
LED00016778 | Bộ đèn LED M18 1200/35W.DA 6500K (IP65) SS | Sản phẩm LED | Sản phẩm LED | Bộ đèn LED | Bộ đèn M18, M20 | Bộ đèn M18, M20 |  |  |  |  | 01-06-2020 |  |  | 2- SP Chất lượng cao | Sản phẩm CTDA | Sản phẩm CTDA |  | Lop 2: SP CTDA, Plus
LED00016791 | Đèn LED chữ X D X01L 60x60/36W 6500K SS | Sản phẩm LED | Sản phẩm LED | Bộ đèn LED | Bộ đèn khác | Bộ đèn khác |  |  |  |  | 01-06-2020 |  |  | 1- SP Công nghệ nền | Sản phẩm LED nền | Bộ đèn dạng thẳng
LED00016800 | Đèn LED chữ I D I01L 60/18W 6500K SS | Sản phẩm LED | Sản phẩm LED | Bộ đèn LED | Bộ đèn khác | Bộ đèn khác |  |  |  |  | 01-06-2020 |  |  | 1- SP Công nghệ nền | Sản phẩm LED nền | Bộ đèn dạng thẳng
LED00016899 | Bóng LED Tube T5 600/8W.DA 4000K (CRI80) | Sản phẩm LED | Sản phẩm LED | LED Tube | Tube NN | Tube 0.6m | [7 empty] | 2- SP Chất lượng cao | Sản phẩm CTDA | Sản phẩm CTDA |  | Lop 2: SP CTDA, Plus
LED00016900 | Bộ đèn LED Tube T5 LT01 1150/16W.DA 4000K (CRI80) SS | Sản phẩm LED | Sản phẩm LED | Bộ đèn LED | Bộ Tube liền thân | Bộ Liền thân T5 |  |  |  |  | 25-06-2020 | 31-12-2021 |  | 2- SP Chất lượng cao | Sản phẩm CTDA | Sản phẩm CTDA |  | Lop 2: SP CTDA, Plus
LED00016901 | Bóng LED Bulb TR140NĐ/60W E27 6500K SS | Sản phẩm LED | Sản phẩm LED | LED Bulb | Bulb Trụ >=12 | Bulb trụ 60w-80w |  |  |  |  | 01-06-2020 |  |  | 1- SP Công nghệ nền | Sản phẩm LED nền | Đèn LED Bulb
LED00016911 | Đèn LED Chiếu pha CP03 200W 6500K SS | Sản phẩm LED | Sản phẩm LED | LED công suất cao | Đèn LED chiếu pha | LED chiếu pha CS ≥ 70W |  |  |  |  | 01-06-2020 |  |  | 1- SP Công nghệ nền | Sản phẩm LED nền | Đèn LED CSC
LED00017063 | Đèn LED Panel P02 600x600/36W.DA 4000K | Sản phẩm LED | Sản phẩm LED | Panel khổ lớn | Panel khổ lớn | LED Panel chiếu cạnh |  |  |  |  | 01-06-2020 |  |  | 2- SP Chất lượng cao | Sản phẩm CTDA | Sản phẩm CTDA |  | Lop 2: SP CTDA, Plus
LED00017248 | Đèn LED Downlight đổi màu AT02 90/7W SS | Sản phẩm LED | Sản phẩm LED | LED Downlight | Downlight đổi màu AS | Downlight đổi màu AS | Nhóm SP Smart | Smart đơn lẻ | 01-06-2020 | 31-12-2021 | 01-06-2020 | 31-12-2021 |  | 3- SP SMART | Sản phẩm LED Smart | Đèn LED Downlight + Panel Smart
LED00017253 | Đèn LED Downlight đổi màu AT10 90/7W (G) SS | Sản phẩm LED | Sản phẩm LED | LED Downlight | Downlight đổi màu AS | Downlight đổi màu AS | Nhóm SP Smart | Smart đơn lẻ | 01-06-2020 | 31-12-2021 | 01-06-2020 | 31-12-2021 |  | 3- SP SMART | Sản phẩm LED Smart | Đèn LED Downlight + Panel Smart
LED00017254 | Đèn LED Downlight đổi màu AT10 110/9W (G) SS | Sản phẩm LED | Sản phẩm LED | LED Downlight | Downlight đổi màu AS | Downlight đổi màu AS | Nhóm SP Smart | Smart đơn lẻ | 01-06-2020 | 31-12-2021 | 01-06-2020 |  |  | 3- SP SMART | Sản phẩm LED Smart | Đèn LED Downlight + Panel Smart
LED00017289 | Đèn LED Downlight AT06 76/3W 6500K SS | Sản phẩm LED | Sản phẩm LED | LED Downlight | Downlight 1 màu AS | Downlight 1 màu AS | [7 empty] | 1- SP Công nghệ nền | Sản phẩm LED nền | Đèn LED Down Light + Panel tròn
LED00017290 | Đèn LED Downlight AT06 76/3W 3000K SS | Sản phẩm LED | Sản phẩm LED | LED Downlight | Downlight 1 màu AS | Downlight 1 màu AS | [7 empty] | 1- SP Công nghệ nền | Sản phẩm LED nền | Đèn LED Down Light + Panel tròn
LED00017297 | Bộ đèn LED M22 AT01 600x600/36W 6500K SS | Sản phẩm LED | Sản phẩm LED | Bộ đèn LED | Bộ đèn khác | Bộ đèn khác |  |  |  |  | 01-06-2020 |  |  | 1- SP Công nghệ nền | Sản phẩm LED nền | Bộ đèn dạng thẳng
LED00017299 | Bộ đèn LED M22 AT02 600x600/36W 6500K SS | Sản phẩm LED | Sản phẩm LED | Bộ đèn LED | Bộ đèn khác | Bộ đèn khác |  |  |  |  | 01-06-2020 |  |  | 1- SP Công nghệ nền | Sản phẩm LED nền | Bộ đèn dạng thẳng
LED00017300 | Bộ đèn LED nổi trần NT01 600x600/36W-72W 6500K SS | Sản phẩm LED | Sản phẩm LED | LED trang trí | LED trang trí khác | LED trang trí khác |  |  | 24-03-2021 | 31-12-2022 | 24-03-2021 |  |  | 1- SP Công nghệ nền | Sản phẩm LED nền | Đèn LED ốp trần
LED00017307 | Đèn LED Panel P02 TTR01 600x600 36W 6500K SS | Sản phẩm LED | Sản phẩm LED | Panel khổ lớn | Panel khổ lớn | LED Panel chiếu cạnh |  |  |  |  | 01-06-2020 |  |  | 1- SP Công nghệ nền | Sản phẩm LED nền | Đèn LED panel khổ lớn
LED00017308 | Đèn LED Panel P02 TTR03 600x600 36W 6500K SS | Sản phẩm LED | Sản phẩm LED | Panel khổ lớn | Panel khổ lớn | LED Panel chiếu cạnh |  |  |  |  | 01-06-2020 |  |  | 1- SP Công nghệ nền | Sản phẩm LED nền | Đèn LED panel khổ lớn
LED00017376 | Máng FS 20/18Wx1 TG | Sản phẩm LED | Máng đèn | Máng khác | Máng khác | Máng khác |  |  |  |  | 01-06-2020 |  |  | 2- SP Chất lượng cao | Sản phẩm CTDA | Sản phẩm CTDA |  | Lop 2: SP CTDA, Plus
LED00017378 | Máng FS 20/18Wx2 TG | Sản phẩm LED | Máng đèn | Máng khác | Máng khác | Máng khác |  |  |  |  | 01-06-2020 |  |  | 2- SP Chất lượng cao | Sản phẩm CTDA | Sản phẩm CTDA |  | Lop 2: SP CTDA, Plus
LED00017560 | Đèn LED Downlight đổi màu AT10 90/7W SS | Sản phẩm LED | Sản phẩm LED | LED Downlight | Downlight đổi màu AS | Downlight đổi màu AS | Nhóm SP Smart | Smart đơn lẻ | 01-06-2020 | 31-12-2021 | 01-06-2020 | 31-12-2021 |  | 3- SP SMART | Sản phẩm LED Smart | Đèn LED Downlight + Panel Smart
LED00017561 | Đèn LED Downlight đổi màu AT10 110/9W SS | Sản phẩm LED | Sản phẩm LED | LED Downlight | Downlight đổi màu AS | Downlight đổi màu AS | Nhóm SP Smart | Smart đơn lẻ | 01-06-2020 | 31-12-2021 | 01-06-2020 |  |  | 3- SP SMART | Sản phẩm LED Smart | Đèn LED Downlight + Panel Smart
LED00017603 | Đèn bàn LED cảm ứng RD-RL-23 5W | Sản phẩm LED | Sản phẩm LED | Đèn bàn LED | Đèn bàn LED cảm ứng | Đèn bàn LED cảm ứng | Nhóm SP Smart | Smart đơn lẻ |  |  | 01-06-2020 |  |  | 3- SP SMART | Sản phẩm LED Smart | Đèn bàn Smart
LED00017604 | Đèn bàn LED bảo vệ thị lực RD-RL-24 5W 6500K | Sản phẩm LED | Sản phẩm LED | Đèn bàn LED | Đèn bàn LED 1 màu AS | Đèn bàn LED 1 màu AS |  |  |  |  | 01-06-2020 |  |  | 1- SP Công nghệ nền | Sản phẩm LED nền | Đèn bàn bảo vệ thị lực
LED00017605 | Đèn bàn LED bảo vệ thị lực RD-RL-24 5W 3000K | Sản phẩm LED | Sản phẩm LED | Đèn bàn LED | Đèn bàn LED 1 màu AS | Đèn bàn LED 1 màu AS |  |  |  |  | 01-06-2020 |  |  | 1- SP Công nghệ nền | Sản phẩm LED nền | Đèn bàn bảo vệ thị lực
LED00017606 | Đèn bàn LED bảo vệ thị lực RD-RL-25 5W 6500K | Sản phẩm LED | Sản phẩm LED | Đèn bàn LED | Đèn bàn LED 1 màu AS | Đèn bàn LED 1 màu AS |  |  |  |  | 01-06-2020 |  |  | 1- SP Công nghệ nền | Sản phẩm LED nền | Đèn bàn bảo vệ thị lực
LED00017607 | Đèn bàn LED bảo vệ thị lực RD-RL-25 5W 3000K | Sản phẩm LED | Sản phẩm LED | Đèn bàn LED | Đèn bàn LED 1 màu AS | Đèn bàn LED 1 màu AS |  |  |  |  | 01-06-2020 |  |  | 1- SP Công nghệ nền | Sản phẩm LED nền | Đèn bàn bảo vệ thị lực
LED00017608 | Đèn bàn LED bảo vệ thị lực RD-RL-26 5W 6500K | Sản phẩm LED | Sản phẩm LED | Đèn bàn LED | Đèn bàn LED 1 màu AS | Đèn bàn LED 1 màu AS |  |  |  |  | 01-06-2020 |  |  | 1- SP Công nghệ nền | Sản phẩm LED nền | Đèn bàn bảo vệ thị lực
LED00017609 | Đèn bàn LED bảo vệ thị lực RD-RL-26 5W 3000K | Sản phẩm LED | Sản phẩm LED | Đèn bàn LED | Đèn bàn LED 1 màu AS | Đèn bàn LED 1 màu AS |  |  |  |  | 01-06-2020 |  |  | 1- SP Công nghệ nền | Sản phẩm LED nền | Đèn bàn bảo vệ thị lực
LED00017610 | Đèn bàn LED bảo vệ thị lực RD-RL-27 5W 3000K | Sản phẩm LED | Sản phẩm LED | Đèn bàn LED | Đèn bàn LED 1 màu AS | Đèn bàn LED 1 màu AS |  |  |  |  | 01-06-2020 |  |  | 1- SP Công nghệ nền | Sản phẩm LED nền | Đèn bàn bảo vệ thị lực
LED00017611 | Đèn bàn LED bảo vệ thị lực RD-RL-27 5W 6500K | Sản phẩm LED | Sản phẩm LED | Đèn bàn LED | Đèn bàn LED 1 màu AS | Đèn bàn LED 1 màu AS |  |  |  |  | 01-06-2020 |  |  | 1- SP Công nghệ nền | Sản phẩm LED nền | Đèn bàn bảo vệ thị lực
LED00017612 | Đèn LED Downlight AT02XG 76/4.5W.DA 4000K | Sản phẩm LED | Sản phẩm LED | LED Downlight | Downlight 1 màu AS | Downlight 1 màu AS | [7 empty] | 2- SP Chất lượng cao | Sản phẩm CTDA | Sản phẩm CTDA |  | Lop 2: SP CTDA, Plus
LED00017613 | Đèn LED Downlight AT02XG 76/4.5W.DA 6500K | Sản phẩm LED | Sản phẩm LED | LED Downlight | Downlight 1 màu AS | Downlight 1 màu AS | [7 empty] | 2- SP Chất lượng cao | Sản phẩm CTDA | Sản phẩm CTDA |  | Lop 2: SP CTDA, Plus
LED00017614 | Đèn LED Downlight AT02XG 76/6.5W.DA 4000K | Sản phẩm LED | Sản phẩm LED | LED Downlight | Downlight 1 màu AS | Downlight 1 màu AS | [7 empty] | 2- SP Chất lượng cao | Sản phẩm CTDA | Sản phẩm CTDA |  | Lop 2: SP CTDA, Plus
LED00017615 | Đèn LED Downlight AT02XG 76/6.5W.DA 6500K | Sản phẩm LED | Sản phẩm LED | LED Downlight | Downlight 1 màu AS | Downlight 1 màu AS | [7 empty] | 2- SP Chất lượng cao | Sản phẩm CTDA | Sản phẩm CTDA |  | Lop 2: SP CTDA, Plus
LED00017620 | Bộ đèn LED M16 600/16W.DA 4000K SS | Sản phẩm LED | Sản phẩm LED | Bộ đèn LED | Bộ đèn M16, M26, M36 | Bộ đèn M16, M26, M36 | [7 empty] | 2- SP Chất lượng cao | Sản phẩm CTDA | Sản phẩm CTDA |  | Lop 2: SP CTDA, Plus
LED00017622 | Bộ đèn LED M18 1200/50W.DA 6500K (IP65) | Sản phẩm LED | Sản phẩm LED | Bộ đèn LED | Bộ đèn M18, M20 | Bộ đèn M18, M20 |  |  |  |  | 03-02-2021 |  |  | 2- SP Chất lượng cao | Sản phẩm CTDA | Sản phẩm CTDA |  | Lop 2: SP CTDA, Plus
LED00017627 | Đèn bàn LED bảo vệ thị lực RD-RL-28 5W 3000K | Sản phẩm LED | Sản phẩm LED | Đèn bàn LED | Đèn bàn LED 1 màu AS | Đèn bàn LED 1 màu AS |  |  |  |  | 01-06-2020 | 31-12-2021 |  | 1- SP Công nghệ nền | Sản phẩm LED nền | Đèn bàn bảo vệ thị lực
LED00017643 | Đèn LED Tracklight TRL03 8W 3000K | Sản phẩm LED | Sản phẩm LED | LED Tracklight | LED Tracklight | LED Tracklight |  |  |  |  | 25-06-2020 |  |  | 1- SP Công nghệ nền | Sản phẩm LED nền | Đèn LED Tracklight
LED00017644 | Đèn LED Tracklight TRL03 8W 4000K | Sản phẩm LED | Sản phẩm LED | LED Tracklight | LED Tracklight | LED Tracklight |  |  |  |  | 01-06-2020 |  |  | 1- SP Công nghệ nền | Sản phẩm LED nền | Đèn LED Tracklight
LED00017645 | Đèn LED Tracklight TRL03 8W 6500K | Sản phẩm LED | Sản phẩm LED | LED Tracklight | LED Tracklight | LED Tracklight |  |  |  |  | 01-06-2020 |  |  | 1- SP Công nghệ nền | Sản phẩm LED nền | Đèn LED Tracklight
LED00017646 | Đèn LED Tracklight TRL03 14W 3000K | Sản phẩm LED | Sản phẩm LED | LED Tracklight | LED Tracklight | LED Tracklight |  |  |  |  | 01-06-2020 |  |  | 1- SP Công nghệ nền | Sản phẩm LED nền | Đèn LED Tracklight
LED00017650 | Đèn LED Tracklight TRL03 14W 4000K | Sản phẩm LED | Sản phẩm LED | LED Tracklight | LED Tracklight | LED Tracklight |  |  |  |  | 01-06-2020 |  |  | 1- SP Công nghệ nền | Sản phẩm LED nền | Đèn LED Tracklight
LED00017651 | Đèn LED Tracklight TRL03 14W 6500K | Sản phẩm LED | Sản phẩm LED | LED Tracklight | LED Tracklight | LED Tracklight |  |  |  |  | 01-06-2020 |  |  | 1- SP Công nghệ nền | Sản phẩm LED nền | Đèn LED Tracklight
LED00017652 | Đèn bàn LED bảo vệ thị lực RD-RL-28 5W 6500K | Sản phẩm LED | Sản phẩm LED | Đèn bàn LED | Đèn bàn LED 1 màu AS | Đèn bàn LED 1 màu AS |  |  |  |  | 25-06-2020 | 31-12-2021 |  | 1- SP Công nghệ nền | Sản phẩm LED nền | Đèn bàn bảo vệ thị lực
LED00017653 | Đèn bàn LED bảo vệ thị lực RD-RL-29 5W 3000K | Sản phẩm LED | Sản phẩm LED | Đèn bàn LED | Đèn bàn LED 1 màu AS | Đèn bàn LED 1 màu AS |  |  |  |  | 01-06-2020 |  |  | 1- SP Công nghệ nền | Sản phẩm LED nền | Đèn bàn bảo vệ thị lực
LED00017654 | Đèn bàn LED bảo vệ thị lực RD-RL-29 5W 6500K | Sản phẩm LED | Sản phẩm LED | Đèn bàn LED | Đèn bàn LED 1 màu AS | Đèn bàn LED 1 màu AS |  |  |  |  | 25-06-2020 |  |  | 1- SP Công nghệ nền | Sản phẩm LED nền | Đèn bàn bảo vệ thị lực
LED00017655 | Đèn bàn LED bảo vệ thị lực RD-RL-30 5W 3000K | Sản phẩm LED | Sản phẩm LED | Đèn bàn LED | Đèn bàn LED 1 màu AS | Đèn bàn LED 1 màu AS |  |  |  |  | 01-06-2020 |  |  | 1- SP Công nghệ nền | Sản phẩm LED nền | Đèn bàn bảo vệ thị lực
LED00017656 | Đèn bàn LED bảo vệ thị lực RD-RL-30 5W 6500K | Sản phẩm LED | Sản phẩm LED | Đèn bàn LED | Đèn bàn LED 1 màu AS | Đèn bàn LED 1 màu AS |  |  |  |  | 25-06-2020 |  |  | 1- SP Công nghệ nền | Sản phẩm LED nền | Đèn bàn bảo vệ thị lực
LED00017657 | Đèn LED Highbay HB03 230/100W.DA 6500K SS | Sản phẩm LED | Sản phẩm LED | LED công suất cao | Đèn LED Highbay | LED HB UFO |  |  |  |  | 01-06-2020 |  |  | 2- SP Chất lượng cao | Sản phẩm CTDA | Sản phẩm CTDA |  | Lop 2: SP CTDA, Plus
LED00017658 | Đèn LED Highbay HB03 310/120W.DA 6500K SS | Sản phẩm LED | Sản phẩm LED | LED công suất cao | Đèn LED Highbay | LED HB UFO |  |  |  |  | 01-06-2020 |  |  | 2- SP Chất lượng cao | Sản phẩm CTDA | Sản phẩm CTDA |  | Lop 2: SP CTDA, Plus
LED00017659 | Đèn LED Highbay HB03 310/150W.DA 6500K SS | Sản phẩm LED | Sản phẩm LED | LED công suất cao | Đèn LED Highbay | LED HB UFO |  |  |  |  | 01-06-2020 |  |  | 2- SP Chất lượng cao | Sản phẩm CTDA | Sản phẩm CTDA |  | Lop 2: SP CTDA, Plus
LED00017660 | Đèn LED Highbay HB03 360/200W.DA 6500K SS | Sản phẩm LED | Sản phẩm LED | LED công suất cao | Đèn LED Highbay | LED HB UFO |  |  |  |  | 25-06-2020 |  |  | 2- SP Chất lượng cao | Sản phẩm CTDA | Sản phẩm CTDA |  | Lop 2: SP CTDA, Plus
LED00017676 | Bộ đèn LED M20 AT01 1200/24W.DA 6500K SS | Sản phẩm LED | Sản phẩm LED | Bộ đèn LED | Bộ đèn M18, M20 | Bộ đèn M18, M20 |  |  |  |  | 01-06-2020 |  |  | 2- SP Chất lượng cao | Sản phẩm CTDA | Sản phẩm CTDA |  | Lop 2: SP CTDA, Plus
LED00017679 | Bộ đèn LED M18 1200/36W 3000K SS | Sản phẩm LED | Sản phẩm LED | Bộ đèn LED | Bộ đèn M18, M20 | Bộ đèn M18, M20 |  |  |  |  | 01-06-2020 |  |  | 1- SP Công nghệ nền | Sản phẩm LED nền | Bộ đèn dạng thẳng
LED00017845 | Đèn LED chiếu sáng đường CSD04 150W 5000K | Sản phẩm LED | Sản phẩm LED | LED công suất cao | Đèn LED chiếu sáng đường | LED CSD SMT |  |  |  |  | 01-06-2020 |  |  | 2- SP Chất lượng cao | Đèn LED tiên tiến | Đèn CSD
LED00017850 | Bộ đèn LED Tube T8 M11/16Wx1.DA 3000K SS | Sản phẩm LED | Sản phẩm LED | Bộ đèn LED | Bộ Tube Nhôm nhựa | Bộ LED TUBE 1.2m |  |  |  |  | 01-06-2020 |  |  | 2- SP Chất lượng cao | Sản phẩm CTDA | Sản phẩm CTDA |  | Lop 2: SP CTDA, Plus
LED00017852 | Đèn LED Panel P02 600x600/35W.DA 3000K (KPK) SS | Sản phẩm LED | Sản phẩm LED | Panel khổ lớn | Panel khổ lớn | LED Panel chiếu cạnh |  |  |  |  | 01-06-2020 |  |  | 2- SP Chất lượng cao | Sản phẩm CTDA | Sản phẩm CTDA |  | Lop 2: SP CTDA, Plus
LED00017854 | Đèn LED Panel P02 300x1200/36W 6500K | Sản phẩm LED | Sản phẩm LED | Panel khổ lớn | Panel khổ lớn | LED Panel chiếu cạnh |  |  |  |  | 01-06-2020 |  |  | 1- SP Công nghệ nền | Sản phẩm LED nền | Đèn LED panel khổ lớn
LED00017855 | Đèn LED Panel P01 180x1280 40W 5700K (KC-TOP-KN) SS | Sản phẩm LED | Sản phẩm LED | Panel khổ lớn | Panel khổ lớn | LED Panel chiếu cạnh | [6 empty] | XK | 1- SP Công nghệ nền | Sản phẩm LED nền | Đèn LED panel khổ lớn
LED00017863 | Đèn LED Khẩn cấp KC02 10W trắng | Sản phẩm LED | Sản phẩm LED | Đèn LED Pin+CS khẩn cấp | LED khẩn cấp | LED khẩn cấp | Nhóm SP Smart | Smart đơn lẻ |  |  | 01-06-2020 |  |  | 3- SP SMART | Sản phẩm LED Smart | Đèn LED khẩn cấp, chỉ dẫn
LED00017864 | Đèn LED Khẩn cấp KC03 8W vàng | Sản phẩm LED | Sản phẩm LED | Đèn LED Pin+CS khẩn cấp | LED khẩn cấp | LED khẩn cấp | Nhóm SP Smart | Smart đơn lẻ |  |  | 01-06-2020 |  |  | 3- SP SMART | Sản phẩm LED Smart | Đèn LED khẩn cấp, chỉ dẫn
LED00017865 | Đèn LED Khẩn cấp KC03 8W trắng | Sản phẩm LED | Sản phẩm LED | Đèn LED Pin+CS khẩn cấp | LED khẩn cấp | LED khẩn cấp | Nhóm SP Smart | Smart đơn lẻ |  |  | 01-06-2020 |  |  | 3- SP SMART | Sản phẩm LED Smart | Đèn LED khẩn cấp, chỉ dẫn
LED00017866 | Đèn LED Khẩn cấp KC04 6W vàng | Sản phẩm LED | Sản phẩm LED | Đèn LED Pin+CS khẩn cấp | LED khẩn cấp | LED khẩn cấp | Nhóm SP Smart | Smart đơn lẻ |  |  | 01-06-2020 |  |  | 3- SP SMART | Sản phẩm LED Smart | Đèn LED khẩn cấp, chỉ dẫn
LED00017867 | Đèn LED Khẩn cấp KC04 6W trắng | Sản phẩm LED | Sản phẩm LED | Đèn LED Pin+CS khẩn cấp | LED khẩn cấp | LED khẩn cấp | Nhóm SP Smart | Smart đơn lẻ |  |  | 01-06-2020 |  |  | 3- SP SMART | Sản phẩm LED Smart | Đèn LED khẩn cấp, chỉ dẫn
LED00017868 | Đèn LED Khẩn cấp KC05 3W vàng | Sản phẩm LED | Sản phẩm LED | Đèn LED Pin+CS khẩn cấp | LED khẩn cấp | LED khẩn cấp | Nhóm SP Smart | Smart đơn lẻ |  |  | 01-06-2020 |  |  | 3- SP SMART | Sản phẩm LED Smart | Đèn LED khẩn cấp, chỉ dẫn
LED00017869 | Đèn LED Khẩn cấp KC05 3W trắng | Sản phẩm LED | Sản phẩm LED | Đèn LED Pin+CS khẩn cấp | LED khẩn cấp | LED khẩn cấp | Nhóm SP Smart | Smart đơn lẻ |  |  | 01-06-2020 |  |  | 3- SP SMART | Sản phẩm LED Smart | Đèn LED khẩn cấp, chỉ dẫn
LED00017870 | Đèn LED Pin đội đầu PDD03 5W vàng | Sản phẩm LED | Sản phẩm LED | Đèn LED Pin+CS khẩn cấp | LED pin đội đầu | LED pin đội đầu |  |  |  |  | 01-06-2020 |  |  | 1- SP Công nghệ nền | Sản phẩm LED nền | Đèn LED pin, đội đầu
LED00017871 | Đèn LED Pin đội đầu PDD03 5W trắng | Sản phẩm LED | Sản phẩm LED | Đèn LED Pin+CS khẩn cấp | LED pin đội đầu | LED pin đội đầu |  |  |  |  | 01-06-2020 |  |  | 1- SP Công nghệ nền | Sản phẩm LED nền | Đèn LED pin, đội đầu
LED00017872 | Đèn LED Pin đội đầu PDD02 3W vàng | Sản phẩm LED | Sản phẩm LED | Đèn LED Pin+CS khẩn cấp | LED pin đội đầu | LED pin đội đầu |  |  |  |  | 01-06-2020 | 31-12-2021 |  | 1- SP Công nghệ nền | Sản phẩm LED nền | Đèn LED pin, đội đầu
LED00017873 | Đèn LED Pin đội đầu PDD02 3W trắng | Sản phẩm LED | Sản phẩm LED | Đèn LED Pin+CS khẩn cấp | LED pin đội đầu | LED pin đội đầu |  |  |  |  | 01-06-2020 | 31-12-2021 |  | 1- SP Công nghệ nền | Sản phẩm LED nền | Đèn LED pin, đội đầu
LED00017874 | Đèn LED Pin đội đầu PDD01 1W vàng | Sản phẩm LED | Sản phẩm LED | Đèn LED Pin+CS khẩn cấp | LED pin đội đầu | LED pin đội đầu | [7 empty] | 1- SP Công nghệ nền | Sản phẩm LED nền | Đèn LED pin, đội đầu
LED00017875 | Đèn LED Pin đội đầu PDD01 1W trắng | Sản phẩm LED | Sản phẩm LED | Đèn LED Pin+CS khẩn cấp | LED pin đội đầu | LED pin đội đầu | [7 empty] | 1- SP Công nghệ nền | Sản phẩm LED nền | Đèn LED pin, đội đầu
LED00017894 | Đèn LED Chiếu pha CP03 200W 3000K SS | Sản phẩm LED | Sản phẩm LED | LED công suất cao | Đèn LED chiếu pha | LED chiếu pha CS ≥ 70W |  |  |  |  | 25-06-2020 |  |  | 1- SP Công nghệ nền | Sản phẩm LED nền | Đèn LED CSC
LED00017895 | Đèn LED chiếu sáng đường CSD02 150W.DA 4000K | Sản phẩm LED | Sản phẩm LED | LED công suất cao | Đèn LED chiếu sáng đường | LED CSD COB |  |  |  |  | 01-06-2020 |  |  | 2- SP Chất lượng cao | Sản phẩm CTDA | Sản phẩm CTDA |  | Lop 2: SP CTDA, Plus
LED00017897 | Bóng LED Tube T8 N01 1200/18W 3000K SS | Sản phẩm LED | Sản phẩm LED | LED Tube | Tube TT bọc nhựa | Tube 1.2m |  |  |  |  | 01-06-2020 | 31-12-2021 |  | 1- SP Công nghệ nền | Sản phẩm LED nền | Bóng đèn LED Tube
LED00018077 | Đèn LED Panel P01 600x600/50W 3000K KPK | Sản phẩm LED | Sản phẩm LED | Panel khổ lớn | Panel khổ lớn | LED Panel chiếu cạnh |  |  |  |  | 01-06-2020 |  |  | 1- SP Công nghệ nền | Sản phẩm LED nền | Đèn LED panel khổ lớn
LED00018208 | Đèn LED Panel P04 TR01 600x600/40W 6500K SS | Sản phẩm LED | Sản phẩm LED | Panel khổ lớn | Panel khổ lớn | LED Panel chiếu cạnh |  |  |  |  | 25-06-2020 |  |  | 1- SP Công nghệ nền | Sản phẩm LED nền | Đèn LED panel khổ lớn
LED00018209 | Đèn LED Panel P04 TR03 600x600/40W 6500K SS | Sản phẩm LED | Sản phẩm LED | Panel khổ lớn | Panel khổ lớn | LED Panel chiếu cạnh |  |  |  |  | 25-06-2020 |  |  | 1- SP Công nghệ nền | Sản phẩm LED nền | Đèn LED panel khổ lớn
LED00018281 | Đèn LED Downlight AT04 90/7W 4000K SS | Sản phẩm LED | Sản phẩm LED | LED Downlight | Downlight 1 màu AS | Downlight 1 màu AS | [7 empty] | 1- SP Công nghệ nền | Sản phẩm LED nền | Đèn LED Down Light + Panel tròn
LED00018282 | Đèn LED Downlight AT04 110/9W 4000K SS | Sản phẩm LED | Sản phẩm LED | LED Downlight | Downlight 1 màu AS | Downlight 1 màu AS |  |  | 25-06-2020 | 31-12-2022 |  |  |  | 1- SP Công nghệ nền | Sản phẩm LED nền | Đèn LED Down Light + Panel tròn
LED00018283 | Đèn LED Downlight AT04 155/16W 4000K SS | Sản phẩm LED | Sản phẩm LED | LED Downlight | Downlight 1 màu AS | Downlight 1 màu AS |  |  |  |  | 01-06-2020 |  |  | 1- SP Công nghệ nền | Sản phẩm LED nền | Đèn LED Down Light + Panel tròn
LED00018324 | Bộ đèn LED M18 1200/36W 4000K SS | Sản phẩm LED | Sản phẩm LED | Bộ đèn LED | Bộ đèn M18, M20 | Bộ đèn M18, M20 |  |  |  |  | 01-06-2020 |  |  | 1- SP Công nghệ nền | Sản phẩm LED nền | Bộ đèn dạng thẳng
LED00018331 | Đèn bàn LED bảo vệ thị lực RD-RL-01 5W 3000K SS | Sản phẩm LED | Sản phẩm LED | Đèn bàn LED | Đèn bàn LED 1 màu AS | Đèn bàn LED 1 màu AS |  |  |  |  | 01-06-2020 |  |  | 1- SP Công nghệ nền | Sản phẩm LED nền | Đèn bàn bảo vệ thị lực
LED00018348 | Bộ đèn LED M15 600x600/35W.DA 6500K SS | Sản phẩm LED | Sản phẩm LED | Bộ đèn LED | Bộ đèn M15 | Bộ đèn M15 |  |  |  |  | 01-06-2020 |  |  | 2- SP Chất lượng cao | Sản phẩm CTDA | Sản phẩm CTDA |  | Lop 2: SP CTDA, Plus
LED00018349 | Bộ đèn LED M15 300x1200/35W.DA 6500K SS | Sản phẩm LED | Sản phẩm LED | Bộ đèn LED | Bộ đèn M15 | Bộ đèn M15 |  |  |  |  | 01-06-2020 |  |  | 2- SP Chất lượng cao | Sản phẩm CTDA | Sản phẩm CTDA |  | Lop 2: SP CTDA, Plus
LED00018374 | Bóng LED Bulb A45N1/3W E27 6500K (XK) | Sản phẩm LED | Sản phẩm LED | LED Bulb | Bulb Cầu < 12w | BULB cầu ≤ 5w | [6 empty] | XK | 1- SP Công nghệ nền | Sản phẩm LED nền | Đèn LED Bulb
LED00018430 | Bộ đèn LED M20 AT01 1200/24W 6500K SS | Sản phẩm LED | Sản phẩm LED | Bộ đèn LED | Bộ đèn M18, M20 | Bộ đèn M18, M20 |  |  |  |  | 01-06-2020 |  |  | 1- SP Công nghệ nền | Sản phẩm LED nền | Bộ đèn dạng thẳng
LED00018431 | Bộ đèn LED M20 TT01 1200/24W 6500K SS | Sản phẩm LED | Sản phẩm LED | Bộ đèn LED | Bộ đèn M18, M20 | Bộ đèn M18, M20 |  |  |  |  | 01-06-2020 |  |  | 1- SP Công nghệ nền | Sản phẩm LED nền | Bộ đèn dạng thẳng
LED00018442 | Bóng LED Tube T8 N02 1200/18W 6500K SS | Sản phẩm LED | Sản phẩm LED | LED Tube | Tube TT bọc nhựa | Tube 1.2m | [7 empty] | 1- SP Công nghệ nền | Sản phẩm LED nền | Bóng đèn LED Tube
LED00018454 | Bóng LED Tube T8 TT01 1200/18W 6500K (CE) SS | Sản phẩm LED | Sản phẩm LED | LED Tube | Tube TT | Tube 1.2m | [6 empty] | XK | 1- SP Công nghệ nền | Sản phẩm LED nền | Bóng đèn LED Tube
LED00018455 | Bóng LED Tube T8 TT01 1200/18W 3000K (CE) SS | Sản phẩm LED | Sản phẩm LED | LED Tube | Tube TT | Tube 1.2m | [6 empty] | XK | 1- SP Công nghệ nền | Sản phẩm LED nền | Bóng đèn LED Tube
LED00018456 | Bóng LED Tube T8 TT01 600/10W 3000K (CE) SS | Sản phẩm LED | Sản phẩm LED | LED Tube | Tube TT | Tube 1.2m | [6 empty] | XK | 1- SP Công nghệ nền | Sản phẩm LED nền | Bóng đèn LED Tube
LED00018457 | Bóng LED Tube T8 TT01 600/10W 6500K (CE) SS | Sản phẩm LED | Sản phẩm LED | LED Tube | Tube TT | Tube 1.2m | [6 empty] | XK | 1- SP Công nghệ nền | Sản phẩm LED nền | Bóng đèn LED Tube
LED00018483 | Bộ đèn LED M15 600x600/35W 6500K SS | Sản phẩm LED | Sản phẩm LED | Bộ đèn LED | Bộ đèn M15 | Bộ đèn M15 |  |  |  |  | 01-06-2020 |  |  | 2- SP Chất lượng cao | Sản phẩm CTDA | Sản phẩm CTDA |  | Lop 2: SP CTDA, Plus
LED00018484 | Bộ đèn LED M15 300x1200/35W 6500K SS | Sản phẩm LED | Sản phẩm LED | Bộ đèn LED | Bộ đèn M15 | Bộ đèn M15 |  |  |  |  | 25-06-2020 |  |  | 2- SP Chất lượng cao | Sản phẩm CTDA | Sản phẩm CTDA |  | Lop 2: SP CTDA, Plus
LED00018523 | Đèn LED ốp trần LN03 270/14W 3000K SS | Sản phẩm LED | Sản phẩm LED | LED ốp trần | Ốp trần 1 màu AS | Ốp trần khác |  |  |  |  | 01-06-2020 |  |  | 1- SP Công nghệ nền | Sản phẩm LED nền | Đèn LED ốp trần
LED00018545 | Bóng LED Bulb A60N1/7W E27 6500K (12-24VDC) SS | Sản phẩm LED | Sản phẩm LED | LED Bulb | Bulb Cầu < 12w | Bulb 12-24VDC | [7 empty] | 1- SP Công nghệ nền | Sản phẩm LED nền | Đèn LED Bulb
LED00018548 | Đèn LED Downlight AT10 110/9W 6500K SS | Sản phẩm LED | Sản phẩm LED | LED Downlight | Downlight 1 màu AS | Downlight 1 màu AS |  |  |  |  | 01-06-2020 | 31-12-2021 |  | 1- SP Công nghệ nền | Sản phẩm LED nền | Đèn LED Down Light + Panel tròn
LED00018549 | Đèn LED Downlight AT10 110/9W 6500K (G) SS | Sản phẩm LED | Sản phẩm LED | LED Downlight | Downlight 1 màu AS | Downlight 1 màu AS |  |  |  |  | 01-06-2020 | 31-12-2021 |  | 1- SP Công nghệ nền | Sản phẩm LED nền | Đèn LED Down Light + Panel tròn
LED00018550 | Đèn LED Downlight AT10 90/7W 6500K SS | Sản phẩm LED | Sản phẩm LED | LED Downlight | Downlight 1 màu AS | Downlight 1 màu AS | [7 empty] | 1- SP Công nghệ nền | Sản phẩm LED nền | Đèn LED Down Light + Panel tròn
LED00018551 | Đèn LED Downlight AT10 90/7W 6500K (G) SS | Sản phẩm LED | Sản phẩm LED | LED Downlight | Downlight 1 màu AS | Downlight 1 màu AS | [7 empty] | 1- SP Công nghệ nền | Sản phẩm LED nền | Đèn LED Down Light + Panel tròn
LED00018552 | Đèn LED Downlight AT10 90/7W 3000K (G) SS | Sản phẩm LED | Sản phẩm LED | LED Downlight | Downlight 1 màu AS | Downlight 1 màu AS | [7 empty] | 1- SP Công nghệ nền | Sản phẩm LED nền | Đèn LED Down Light + Panel tròn
LED00018553 | Đèn LED Downlight AT10 90/7W 3000K SS | Sản phẩm LED | Sản phẩm LED | LED Downlight | Downlight 1 màu AS | Downlight 1 màu AS | [7 empty] | 1- SP Công nghệ nền | Sản phẩm LED nền | Đèn LED Down Light + Panel tròn
LED00018554 | Đèn LED Downlight AT10 110/9W 3000K (G) SS | Sản phẩm LED | Sản phẩm LED | LED Downlight | Downlight 1 màu AS | Downlight 1 màu AS |  |  |  |  | 01-06-2020 | 31-12-2021 |  | 1- SP Công nghệ nền | Sản phẩm LED nền | Đèn LED Down Light + Panel tròn
LED00018555 | Đèn LED Downlight AT10 110/9W 3000K SS | Sản phẩm LED | Sản phẩm LED | LED Downlight | Downlight 1 màu AS | Downlight 1 màu AS |  |  |  |  | 01-06-2020 | 31-12-2021 |  | 1- SP Công nghệ nền | Sản phẩm LED nền | Đèn LED Down Light + Panel tròn
LED00018676 | Bóng LED Bulb A60N3/7W E27 6500K (CE) SS | Sản phẩm LED | Sản phẩm LED | LED Bulb | Bulb Cầu < 12w | BULB cầu 7w-9w | [6 empty] | XK | 1- SP Công nghệ nền | Sản phẩm LED nền | Đèn LED Bulb
LED00018677 | Bóng LED Bulb A60N3/7W E27 3000K (CE) SS | Sản phẩm LED | Sản phẩm LED | LED Bulb | Bulb Cầu < 12w | BULB cầu 7w-9w | [6 empty] | XK | 1- SP Công nghệ nền | Sản phẩm LED nền | Đèn LED Bulb
LED00018678 | Bóng LED Bulb A60N1/9W E27 3000K (CE) SS | Sản phẩm LED | Sản phẩm LED | LED Bulb | Bulb Cầu < 12w | BULB cầu 7w-9w | [6 empty] | XK | 1- SP Công nghệ nền | Sản phẩm LED nền | Đèn LED Bulb
LED00018679 | Bóng LED Bulb A60N1/9W E27 6500K (CE) SS | Sản phẩm LED | Sản phẩm LED | LED Bulb | Bulb Cầu < 12w | BULB cầu 7w-9w | [6 empty] | XK | 1- SP Công nghệ nền | Sản phẩm LED nền | Đèn LED Bulb
LED00018680 | Bóng LED Bulb A70N1/12W E27 6500K (CE) SS | Sản phẩm LED | Sản phẩm LED | LED Bulb | Bulb Cầu >=12w | Bulb Cầu 12w-15w | [6 empty] | XK | 1- SP Công nghệ nền | Sản phẩm LED nền | Đèn LED Bulb
LED00018681 | Bóng LED Bulb A70N1/12W E27 3000K (CE) SS | Sản phẩm LED | Sản phẩm LED | LED Bulb | Bulb Cầu >=12w | Bulb Cầu 12w-15w | [6 empty] | XK | 1- SP Công nghệ nền | Sản phẩm LED nền | Đèn LED Bulb
LED00018682 | Bóng LED Bulb A80N1/15W E27 3000K (CE) SS | Sản phẩm LED | Sản phẩm LED | LED Bulb | Bulb Cầu >=12w | Bulb Cầu 12w-15w | [6 empty] | XK | 1- SP Công nghệ nền | Sản phẩm LED nền | Đèn LED Bulb
LED00018683 | Bóng LED Bulb A80N1/15W E27 6500K (CE) SS | Sản phẩm LED | Sản phẩm LED | LED Bulb | Bulb Cầu >=12w | Bulb Cầu 12w-15w | [6 empty] | XK | 1- SP Công nghệ nền | Sản phẩm LED nền | Đèn LED Bulb
LED00018698 | Đèn LED chữ X 600x600/45W 6500K SS | Sản phẩm LED | Sản phẩm LED | Bộ đèn LED | Bộ đèn khác | Bộ đèn khác |  |  |  |  | 01-06-2020 |  |  | 1- SP Công nghệ nền | Sản phẩm LED nền | Bộ đèn dạng thẳng
LED00018701 | Đèn LED Downlight AT11 90/7W 6500K SS | Sản phẩm LED | Sản phẩm LED | LED Downlight | Downlight 1 màu AS | Downlight 1 màu AS | [7 empty] | 1- SP Công nghệ nền | Sản phẩm LED nền | Đèn LED Down Light + Panel tròn
LED00018702 | Đèn LED Downlight AT11 110/9W 6500K SS | Sản phẩm LED | Sản phẩm LED | LED Downlight | Downlight 1 màu AS | Downlight 1 màu AS | [7 empty] | 1- SP Công nghệ nền | Sản phẩm LED nền | Đèn LED Down Light + Panel tròn
LED00018703 | Bóng LED Bulb A60N1/9W B22 5000K (XK) SS | Sản phẩm LED | Sản phẩm LED | LED Bulb | Bulb Cầu < 12w | BULB cầu 7w-9w | [6 empty] | XK | 1- SP Công nghệ nền | Sản phẩm LED nền | Đèn LED Bulb
LED00018704 | Bóng LED Bulb A60N1/9W B22 3000K (XK) SS | Sản phẩm LED | Sản phẩm LED | LED Bulb | Bulb Cầu < 12w | BULB cầu 7w-9w | [6 empty] | XK | 1- SP Công nghệ nền | Sản phẩm LED nền | Đèn LED Bulb
LED00018822 | Đèn LED chữ I 600/25W 6500K SS | Sản phẩm LED | Sản phẩm LED | Bộ đèn LED | Bộ đèn khác | Bộ đèn khác |  |  |  |  | 01-06-2020 |  |  | 1- SP Công nghệ nền | Sản phẩm LED nền | Bộ đèn dạng thẳng
LED00018883 | Bộ đèn LED Tube T8 M11/10Wx1 4000K | Sản phẩm LED | Sản phẩm LED | Bộ đèn LED | Bộ Tube Nhôm nhựa | Bộ LED TUBE 0.6m |  |  |  |  | 01-06-2020 |  |  | 1- SP Công nghệ nền | Sản phẩm LED nền | Bộ đèn LED Tube
LED00018884 | Bộ đèn LED Tube T8 M11/18Wx1 4000K SS | Sản phẩm LED | Sản phẩm LED | Bộ đèn LED | Bộ Tube Nhôm nhựa | Bộ LED TUBE 1.2m | [7 empty] | 1- SP Công nghệ nền | Sản phẩm LED nền | Bộ đèn LED Tube
LED00018910 | Bộ đèn LED Tube T8 TT01 M21.1/22Wx1 6500K (NR) SS | Sản phẩm LED | Sản phẩm LED | Bộ đèn LED | Bộ Tube Thủy tinh | Bộ LED TUBE 1.2m |  |  |  |  | 01-06-2020 |  |  | 1- SP Công nghệ nền | Sản phẩm LED nền | Bộ đèn LED Tube
LED00019005 | Bóng LED Bulb A60N1/7W 6500K (12-24VDC kẹp) SS | Sản phẩm LED | Sản phẩm LED | LED Bulb | Bulb Cầu < 12w | Bulb 12-24VDC | [7 empty] | 1- SP Công nghệ nền | Sản phẩm LED nền | Đèn LED Bulb
LED00019010 | Đèn LED Panel P02 600x600/48W.DA 6500K KPK | Sản phẩm LED | Sản phẩm LED | Panel khổ lớn | Panel khổ lớn | LED Panel chiếu cạnh |  |  |  |  | 01-06-2020 |  |  | 2- SP Chất lượng cao | Sản phẩm CTDA | Sản phẩm CTDA |  | Lop 2: SP CTDA, Plus
LED00019040 | Đèn LED Panel P01 300x600/28W 6500K KPK | Sản phẩm LED | Sản phẩm LED | Panel khổ lớn | Panel khổ lớn | LED Panel chiếu cạnh |  |  |  |  | 01-06-2020 |  |  | 1- SP Công nghệ nền | Sản phẩm LED nền | Đèn LED panel khổ lớn
LED00019123 | Đèn LED Ốp trần LN10 220x220/18W 6500K | Sản phẩm LED | Sản phẩm LED | LED ốp trần | Ốp trần 1 màu AS | Ốp trần 10,11 |  |  |  |  | 01-06-2020 |  |  | 1- SP Công nghệ nền | Sản phẩm LED nền | Đèn LED ốp trần
LED00019124 | Đèn LED ốp trần LN10 220x220/18W 3000K | Sản phẩm LED | Sản phẩm LED | LED ốp trần | Ốp trần 1 màu AS | Ốp trần 10,11 |  |  |  |  | 01-06-2020 |  |  | 1- SP Công nghệ nền | Sản phẩm LED nền | Đèn LED ốp trần
LED00019125 | Đèn LED ốp trần LN.CB03 260/18W 6500K SS | Sản phẩm LED | Sản phẩm LED | LED ốp trần | Ốp trần 1 màu AS | Ốp trần Cbụi |  |  |  |  | 01-06-2020 |  |  | 1- SP Công nghệ nền | Sản phẩm LED nền | Đèn LED ốp trần
LED00019126 | Đèn LED ốp trần LN11 220/18W 6500K | Sản phẩm LED | Sản phẩm LED | LED ốp trần | Ốp trần 1 màu AS | Ốp trần 10,11 |  |  |  |  | 01-06-2020 |  |  | 1- SP Công nghệ nền | Sản phẩm LED nền | Đèn LED ốp trần
LED00019127 | Đèn LED ốp trần LN11 220/18W 3000K | Sản phẩm LED | Sản phẩm LED | LED ốp trần | Ốp trần 1 màu AS | Ốp trần 10,11 |  |  |  |  | 01-06-2020 |  |  | 1- SP Công nghệ nền | Sản phẩm LED nền | Đèn LED ốp trần
LED00019137 | Đèn LED ốp trần cảm biến LN10.PIR 220x220/18W 6500K SS | Sản phẩm LED | Sản phẩm LED | LED ốp trần | Ốp trần cảm biến | Ốp trần 10,11 | Nhóm SP Smart | Smart đơn lẻ |  |  | 01-06-2020 |  |  | 3- SP SMART | Sản phẩm LED Smart | Đèn LED ốp trần Smart
LED00019140 | Đèn LED ốp trần cảm biến LN11.PIR 220/18W 6500K SS | Sản phẩm LED | Sản phẩm LED | LED ốp trần | Ốp trần cảm biến | Ốp trần 10,11 | Nhóm SP Smart | Smart đơn lẻ |  |  | 01-06-2020 |  |  | 3- SP SMART | Sản phẩm LED Smart | Đèn LED ốp trần Smart
LED00019301 | Bóng LED Tube cảm biến T8.RAD 1200/18W 6500K SS | Sản phẩm LED | Sản phẩm LED | LED Tube | Tube NN | Tube 1.2m | Nhóm SP Smart | Smart đơn lẻ |  |  | 01-06-2020 |  |  | 3- SP SMART | Sản phẩm LED Smart | Bộ đèn đổi màu
LED00019529 | Bộ đèn LED Tube T8 N02 M21.1/18Wx1 6500K SS | Sản phẩm LED | Sản phẩm LED | Bộ đèn LED | Bộ Tube Thủy tinh bọc nhựa | Bộ LED TUBE 1.2m | [7 empty] | 1- SP Công nghệ nền | Sản phẩm LED nền | Bộ đèn LED Tube
LED00019535 | Bóng LED Tube T8 600/9W 6500K (XK) SS | Sản phẩm LED | Sản phẩm LED | LED Tube | Tube NN | Tube 0.6m | [6 empty] | XK | 1- SP Công nghệ nền | Sản phẩm LED nền | Bóng đèn LED Tube
LED00019550 | LED LUMINAIRE FS T8 12Wx4-M6-6500K(XK) | Sản phẩm LED | Sản phẩm LED | Bộ đèn LED | Bộ đèn khác | Bộ đèn khác | [6 empty] | XK | 1- SP Công nghệ nền | Sản phẩm LED nền | Bộ đèn dạng thẳng
LED00019576 | Đèn LED Downlight AT04 90/7W.DA 4000K SS | Sản phẩm LED | Sản phẩm LED | LED Downlight | Downlight 1 màu AS | Downlight 1 màu AS | [7 empty] | 2- SP Chất lượng cao | Sản phẩm CTDA | Sản phẩm CTDA |  | Lop 2: SP CTDA, Plus
LED00019601 | Đèn LED Panel P01 600x600/50W 5000K (KPK) SS | Sản phẩm LED | Sản phẩm LED | Panel khổ lớn | Panel khổ lớn | LED Panel chiếu cạnh |  |  |  |  | 25-06-2020 |  |  | 1- SP Công nghệ nền | Sản phẩm LED nền | Đèn LED panel khổ lớn
LED00019602 | Đèn LED Panel P04 600x600/40W 6500K (KPK) SS | Sản phẩm LED | Sản phẩm LED | Panel khổ lớn | Panel khổ lớn | LED Panel chiếu cạnh |  |  |  |  | 01-06-2020 |  |  | 1- SP Công nghệ nền | Sản phẩm LED nền | Đèn LED panel khổ lớn
LED00019603 | Đèn LED Panel P01 150x1200/28W 4000K (KPK) SS | Sản phẩm LED | Sản phẩm LED | Panel khổ lớn | Panel khổ lớn | LED Panel chiếu cạnh |  |  |  |  | 25-06-2020 |  |  | 1- SP Công nghệ nền | Sản phẩm LED nền | Đèn LED panel khổ lớn
LED00019638 | Bộ đèn LED M16 1200/18W HPF 6500K LED SS | Sản phẩm LED | Sản phẩm LED | Bộ đèn LED | Bộ đèn M16, M26, M36 | Bộ đèn M16, M26, M36 |  |  |  |  | 26-08-2020 |  |  | 1- SP Công nghệ nền | Sản phẩm LED nền | Bộ đèn bán nguyệt
LED00019649 | Bóng LED Tube T8 N01 600/10W 3000K SS | Sản phẩm LED | Sản phẩm LED | LED Tube | Tube TT bọc nhựa | Tube 0.6m | [7 empty] | 1- SP Công nghệ nền | Sản phẩm LED nền | Bóng đèn LED Tube
LED00019651 | Bóng LED Tube T8 N01 1200/18W 6500K SS | Sản phẩm LED | Sản phẩm LED | LED Tube | Tube TT bọc nhựa | Tube 1.2m |  |  |  |  | 01-06-2020 | 31-12-2021 |  | 1- SP Công nghệ nền | Sản phẩm LED nền | Bóng đèn LED Tube
LED00019829 | Đèn LED Downlight AT04 155/16W.DA 4000K SS | Sản phẩm LED | Sản phẩm LED | LED Downlight | Downlight 1 màu AS | Downlight 1 màu AS |  |  |  |  | 25-06-2020 |  |  | 2- SP Chất lượng cao | Sản phẩm CTDA | Sản phẩm CTDA |  | Lop 2: SP CTDA, Plus
LED00019831 | Đèn LED Downlight AT06 110/9W 3000K SS | Sản phẩm LED | Sản phẩm LED | LED Downlight | Downlight 1 màu AS | Downlight 1 màu AS |  |  |  |  | 01-06-2020 | 31-12-2021 |  | 1- SP Công nghệ nền | Sản phẩm LED nền | Đèn LED Down Light + Panel tròn
LED00019845 | Bóng LED Bulb A60.HC/9W E27 3000K SS | Sản phẩm LED | Sản phẩm LED | Đèn LED nông, ngư nghiệp | LED Nông nghiệp | LED Nông nghiệp | [7 empty] | 2- SP Chất lượng cao | Đèn LED tiên tiến | Các sản phẩm NNCNC
LED00019881 | Đèn LED Chiếu pha CP04 50W 6500K (XK) SS | Sản phẩm LED | Sản phẩm LED | LED công suất cao | Đèn LED chiếu pha | LED chiếu pha CS ≤ 50W | [6 empty] | XK | 1- SP Công nghệ nền | Sản phẩm LED nền | Đèn LED CSC
LED00019882 | Đèn LED Chiếu pha CP04 70W 6500K (XK) SS | Sản phẩm LED | Sản phẩm LED | LED công suất cao | Đèn LED chiếu pha | LED chiếu pha CS ≥ 70W | [6 empty] | XK | 1- SP Công nghệ nền | Sản phẩm LED nền | Đèn LED CSC
LED00020128 | Bộ đèn LED Tube T8 N02 M11/18Wx1 6500K SS | Sản phẩm LED | Sản phẩm LED | Bộ đèn LED | Bộ Tube Thủy tinh bọc nhựa | Bộ LED TUBE 1.2m | [7 empty] | 1- SP Công nghệ nền | Sản phẩm LED nền | Bộ đèn LED Tube
LED00020140 | Bóng LED Bulb TR70N1/12W 6500K (12-24VDC kẹp) SS | Sản phẩm LED | Sản phẩm LED | LED Bulb | Bulb Trụ >=12 | Bulb 12-24VDC | [7 empty] | 1- SP Công nghệ nền | Sản phẩm LED nền | Đèn LED Bulb
LED00020143 | Bóng LED Bulb TR70N1/12W E27 6500K (12-24VDC) SS | Sản phẩm LED | Sản phẩm LED | LED Bulb | Bulb Trụ >=12 | Bulb 12-24VDC | [7 empty] | 1- SP Công nghệ nền | Sản phẩm LED nền | Đèn LED Bulb
LED00020144 | Bóng LED Bulb TR80NĐ2/20W E27 6500K SS | Sản phẩm LED | Sản phẩm LED | LED Bulb | Bulb Trụ >=12 | Bulb Trụ 20w-30w | [7 empty] | 1- SP Công nghệ nền | Sản phẩm LED nền | Đèn LED Bulb
LED00020147 | Bóng LED Bulb TR100NĐ2/30W E27 6500K SS | Sản phẩm LED | Sản phẩm LED | LED Bulb | Bulb Trụ >=12 | Bulb Trụ 20w-30w |  |  |  |  | 01-06-2020 |  |  | 1- SP Công nghệ nền | Sản phẩm LED nền | Đèn LED Bulb
LED00020292 | Đèn LED ốp trần LN09 225/18W 6500K (Black) SS | Sản phẩm LED | Sản phẩm LED | LED ốp trần | Ốp trần 1 màu AS | Ốp trần 08,09 |  |  |  |  | 01-06-2020 |  |  | 1- SP Công nghệ nền | Sản phẩm LED nền | Đèn LED ốp trần
LED00020305 | Đèn LED Downlight AT04 110/12W.DA 4000K SS | Sản phẩm LED | Sản phẩm LED | LED Downlight | Downlight 1 màu AS | Downlight 1 màu AS |  |  | 01-06-2020 | 31-12-2022 | 01-06-2020 | 31-12-2021 |  | 2- SP Chất lượng cao | Sản phẩm CTDA | Sản phẩm CTDA |  | Lop 2: SP CTDA, Plus
LED00020306 | Bóng LED Tube T5 900/12w.DA 4000K (CRI80) | Sản phẩm LED | Sản phẩm LED | LED Tube | Tube NN | Tube 1.2m |  |  |  |  | 15-08-2022 |  |  | 2- SP Chất lượng cao | Sản phẩm CTDA | Sản phẩm CTDA |  | Lop 2: SP CTDA, Plus
LED00020307 | Bộ đèn LED TUBE T5 LT01 600/7W 5000K | Sản phẩm LED | Sản phẩm LED | Bộ đèn LED | Bộ Tube liền thân | Bộ Liền thân T5 | [7 empty] | 1- SP Công nghệ nền | Sản phẩm LED nền | Bộ đèn LED Tube
LED00020409 | Bộ đèn LED M15 600x600/35W 5000K SS | Sản phẩm LED | Sản phẩm LED | Bộ đèn LED | Bộ đèn M15 | Bộ đèn M15 |  |  |  |  | 01-06-2020 |  |  | 2- SP Chất lượng cao | Sản phẩm CTDA | Sản phẩm CTDA |  | Lop 2: SP CTDA, Plus
LED00020448 | Đèn LED Downlight khẩn cấp AT07.KC 90/5W 6500K | Sản phẩm LED | Sản phẩm LED | LED Downlight | Downlight 1 màu AS | Downlight 1 màu AS | Nhóm SP Smart | Smart đơn lẻ |  |  | 01-06-2020 |  |  | 3- SP SMART | Sản phẩm LED Smart | Đèn LED Downlight + Panel Smart
LED00020449 | Đèn LED Downlight khẩn cấp AT07.KC 90/5W 3000K | Sản phẩm LED | Sản phẩm LED | LED Downlight | Downlight 1 màu AS | Downlight 1 màu AS | Nhóm SP Smart | Smart đơn lẻ |  |  | 01-06-2020 |  |  | 3- SP SMART | Sản phẩm LED Smart | Đèn LED Downlight + Panel Smart
LED00020605 | Đèn LED Panel P06 600x600/40W 6500K | Sản phẩm LED | Sản phẩm LED | Panel khổ lớn | Panel khổ lớn | LED Panel chiếu thẳng |  |  |  |  | 01-06-2020 |  |  | 1- SP Công nghệ nền | Sản phẩm LED nền | Đèn LED panel khổ lớn
LED00020761 | Đèn LED Downlight AT14 76/7W 4000K SS | Sản phẩm LED | Sản phẩm LED | LED Downlight | Downlight 1 màu AS | Downlight 1 màu AS |  |  |  |  | 01-06-2020 | 31-12-2021 |  | 1- SP Công nghệ nền | Sản phẩm LED nền | Đèn LED Down Light + Panel tròn
LED00020762 | Đèn LED Downlight AT14 90/9W 4000K SS | Sản phẩm LED | Sản phẩm LED | LED Downlight | Downlight 1 màu AS | Downlight 1 màu AS |  |  |  |  | 01-06-2020 | 31-12-2021 |  | 1- SP Công nghệ nền | Sản phẩm LED nền | Đèn LED Down Light + Panel tròn
LED00020763 | Đèn LED Downlight AT14 110/9W 4000K SS | Sản phẩm LED | Sản phẩm LED | LED Downlight | Downlight 1 màu AS | Downlight 1 màu AS |  |  |  |  | 25-06-2020 |  |  | 1- SP Công nghệ nền | Sản phẩm LED nền | Đèn LED Down Light + Panel tròn
LED00020764 | Đèn LED Downlight AT14 110/12W 4000K SS | Sản phẩm LED | Sản phẩm LED | LED Downlight | Downlight 1 màu AS | Downlight 1 màu AS |  |  |  |  | 01-06-2020 |  |  | 1- SP Công nghệ nền | Sản phẩm LED nền | Đèn LED Down Light + Panel tròn
LED00020805 | Đèn LED Panel P02 600x600/50W.DA 6500K SS | Sản phẩm LED | Sản phẩm LED | Panel khổ lớn | Panel khổ lớn | LED Panel chiếu cạnh |  |  |  |  | 25-06-2020 |  |  | 2- SP Chất lượng cao | Sản phẩm CTDA | Sản phẩm CTDA |  | Lop 2: SP CTDA, Plus
LED00020806 | Đèn LED Panel P01 320x1280/50W 5700K (KC-PER) SS | Sản phẩm LED | Sản phẩm LED | Panel khổ lớn | Panel khổ lớn | LED Panel chiếu cạnh |  |  |  |  | 01-06-2020 |  | XK | 1- SP Công nghệ nền | Sản phẩm LED nền | Đèn LED panel khổ lớn
LED00020807 | Đèn LED Downlight AT04 110/7W.DA 6500K SS | Sản phẩm LED | Sản phẩm LED | LED Downlight | Downlight 1 màu AS | Downlight 1 màu AS | [7 empty] | 2- SP Chất lượng cao | Sản phẩm CTDA | Sản phẩm CTDA |  | Lop 2: SP CTDA, Plus
LED00020808 | Đèn LED chiếu sáng đường CSD02 200W 5000K | Sản phẩm LED | Sản phẩm LED | LED công suất cao | Đèn LED chiếu sáng đường | LED CSD COB |  |  |  |  | 01-06-2020 |  |  | 2- SP Chất lượng cao | Đèn LED tiên tiến | Đèn CSD
LED00020810 | Đèn LED ốp trần LN09 225/18W.DA 6500K SS | Sản phẩm LED | Sản phẩm LED | LED ốp trần | Ốp trần 1 màu AS | Ốp trần 08,09 |  |  |  |  | 01-06-2020 |  |  | 2- SP Chất lượng cao | Sản phẩm CTDA | Sản phẩm CTDA |  | Lop 2: SP CTDA, Plus
LED00020812 | Đèn LED downlight AT12 360x125/9wx3.DA 4000K | Sản phẩm LED | Sản phẩm LED | LED Downlight | Downlight 1 màu AS | Downlight 1 màu AS |  |  |  |  | 01-06-2020 |  |  | 2- SP Chất lượng cao | Sản phẩm CTDA | Sản phẩm CTDA |  | Lop 2: SP CTDA, Plus
LED00020813 | Đèn LED Downlight AT12 76/3W 6500K SS | Sản phẩm LED | Sản phẩm LED | LED Downlight | Downlight 1 màu AS | Downlight 1 màu AS | [7 empty] | 1- SP Công nghệ nền | Sản phẩm LED nền | Đèn LED Down Light + Panel tròn
LED00020814 | Đèn LED Downlight AT12 90/5W 6500K SS | Sản phẩm LED | Sản phẩm LED | LED Downlight | Downlight 1 màu AS | Downlight 1 màu AS | [7 empty] | 1- SP Công nghệ nền | Sản phẩm LED nền | Đèn LED Down Light + Panel tròn
LED00020815 | Đèn LED Downlight AT12 90/5W 3000K SS | Sản phẩm LED | Sản phẩm LED | LED Downlight | Downlight 1 màu AS | Downlight 1 màu AS | [7 empty] | 1- SP Công nghệ nền | Sản phẩm LED nền | Đèn LED Down Light + Panel tròn
LED00020816 | Đèn LED Downlight AT12 90/7W 3000K SS | Sản phẩm LED | Sản phẩm LED | LED Downlight | Downlight 1 màu AS | Downlight 1 màu AS | [7 empty] | 1- SP Công nghệ nền | Sản phẩm LED nền | Đèn LED Down Light + Panel tròn
LED00020817 | Đèn LED Downlight AT12 90/7W 6500K SS | Sản phẩm LED | Sản phẩm LED | LED Downlight | Downlight 1 màu AS | Downlight 1 màu AS | [7 empty] | 1- SP Công nghệ nền | Sản phẩm LED nền | Đèn LED Down Light + Panel tròn
LED00020818 | Đèn LED Downlight AT12 110/9W 6500K SS | Sản phẩm LED | Sản phẩm LED | LED Downlight | Downlight 1 màu AS | Downlight 1 màu AS | [7 empty] | 1- SP Công nghệ nền | Sản phẩm LED nền | Đèn LED Down Light + Panel tròn
LED00020819 | Đèn LED Downlight AT12 110/9W 3000K SS | Sản phẩm LED | Sản phẩm LED | LED Downlight | Downlight 1 màu AS | Downlight 1 màu AS | [7 empty] | 1- SP Công nghệ nền | Sản phẩm LED nền | Đèn LED Down Light + Panel tròn
LED00020831 | Đèn LED ốp trần LN12 220/18W 6500K | Sản phẩm LED | Sản phẩm LED | LED ốp trần | Ốp trần 1 màu AS | Ốp trần 12 |  |  |  |  | 01-06-2020 |  |  | 1- SP Công nghệ nền | Sản phẩm LED nền | Đèn LED ốp trần
LED00020832 | Đèn LED ốp trần LN12 220x220/18W 6500K | Sản phẩm LED | Sản phẩm LED | LED ốp trần | Ốp trần 1 màu AS | Ốp trần 12 |  |  |  |  | 01-06-2020 |  |  | 1- SP Công nghệ nền | Sản phẩm LED nền | Đèn LED ốp trần
LED00020833 | Đèn LED ốp trần đổi màu LN12 220/18W | Sản phẩm LED | Sản phẩm LED | LED ốp trần | Ốp trần đổi màu AS | Ốp trần 12 | Nhóm SP Smart | Smart đơn lẻ |  |  | 01-06-2020 |  |  | 3- SP SMART | Sản phẩm LED Smart | Đèn LED ốp trần Smart
LED00020834 | Đèn LED ốp trần đổi màu LN12 220x220/18W | Sản phẩm LED | Sản phẩm LED | LED ốp trần | Ốp trần đổi màu AS | Ốp trần 12 | Nhóm SP Smart | Smart đơn lẻ |  |  | 01-06-2020 |  |  | 3- SP SMART | Sản phẩm LED Smart | Đèn LED ốp trần Smart
LED00020851 | Bóng LED Tube T8 600/10W 5000K (ĐX) | Sản phẩm LED | Sản phẩm LED | LED Tube | Tube NN | Tube 0.6m | [7 empty] | 1- SP Công nghệ nền | Sản phẩm LED nền | Bóng đèn LED Tube
LED00020873 | Đèn LED Panel P04 600x600/40W 3000K (KPK) SS | Sản phẩm LED | Sản phẩm LED | Panel khổ lớn | Panel khổ lớn | LED Panel chiếu cạnh |  |  |  |  | 01-06-2020 |  |  | 1- SP Công nghệ nền | Sản phẩm LED nền | Đèn LED panel khổ lớn
LED00020895 | Bộ đèn LED M26 1200/36W 6500K SS | Sản phẩm LED | Sản phẩm LED | Bộ đèn LED | Bộ đèn M16, M26, M36 | Bộ đèn M16, M26, M36 |  |  |  |  | 01-06-2020 |  |  | 1- SP Công nghệ nền | Sản phẩm LED nền | Bộ đèn bán nguyệt
LED00020905 | Đèn LED downlight AT04 160/15W 3000K | Sản phẩm LED | Sản phẩm LED | LED Downlight | Downlight 1 màu AS | Downlight 1 màu AS | [7 empty] | 1- SP Công nghệ nền | Sản phẩm LED nền | Đèn LED Down Light + Panel tròn
LED00020906 | Đèn LED Downlight AT04 160/15W.DA 4000K | Sản phẩm LED | Sản phẩm LED | LED Downlight | Downlight 1 màu AS | Downlight 1 màu AS |  |  |  |  | 03-02-2021 |  |  | 2- SP Chất lượng cao | Sản phẩm CTDA | Sản phẩm CTDA |  | Lop 2: SP CTDA, Plus
LED00021332 | Đèn LED Panel P05 300x1200/50W.DA 6500K SS | Sản phẩm LED | Sản phẩm LED | Panel khổ lớn | Panel khổ lớn | LED Panel chiếu cạnh |  |  |  |  | 01-06-2020 |  |  | 2- SP Chất lượng cao | Sản phẩm CTDA | Sản phẩm CTDA |  | Lop 2: SP CTDA, Plus
LED00021340 | Bóng LED Bulb trang trí A45R/1W (Red) | Sản phẩm LED | Sản phẩm LED | LED Bulb | Bulb Cầu < 12w | BULB cầu ≤ 5w | [7 empty] | 1- SP Công nghệ nền | Sản phẩm LED nền | Đèn LED Bulb
LED00021341 | Bóng LED Bulb trang trí A45G/1W (Green) | Sản phẩm LED | Sản phẩm LED | LED Bulb | Bulb Cầu < 12w | BULB cầu ≤ 5w | [7 empty] | 1- SP Công nghệ nền | Sản phẩm LED nền | Đèn LED Bulb
LED00021342 | Bóng LED Bulb trang trí A45B/1W (Blue) | Sản phẩm LED | Sản phẩm LED | LED Bulb | Bulb Cầu < 12w | BULB cầu ≤ 5w | [7 empty] | 1- SP Công nghệ nền | Sản phẩm LED nền | Đèn LED Bulb
LED00021343 | Bóng LED Bulb trang trí A45Y/1W (Yellow) | Sản phẩm LED | Sản phẩm LED | LED Bulb | Bulb Cầu < 12w | BULB cầu ≤ 5w | [7 empty] | 1- SP Công nghệ nền | Sản phẩm LED nền | Đèn LED Bulb
LED00021344 | Bóng LED dây tóc C35/2.5W E14 2700K | Sản phẩm LED | Sản phẩm LED | LED Bulb | Bulb dây tóc, khác | Bulb dây tóc, khác | [7 empty] | 1- SP Công nghệ nền | Sản phẩm LED nền | Đèn LED Bulb
LED00021364 | Đèn LED chiếu sáng đường CSD02 120W 4000K | Sản phẩm LED | Sản phẩm LED | LED công suất cao | Đèn LED chiếu sáng đường | LED CSD COB |  |  |  |  | 01-06-2020 |  |  | 2- SP Chất lượng cao | Đèn LED tiên tiến | Đèn CSD
LED00021435 | Đèn LED chiếu sáng đường CSD02 70W 4000K | Sản phẩm LED | Sản phẩm LED | LED công suất cao | Đèn LED chiếu sáng đường | LED CSD COB |  |  |  |  | 25-06-2020 |  |  | 2- SP Chất lượng cao | Đèn LED tiên tiến | Đèn CSD
LED00021436 | Đèn LED chiếu sáng đường CSD02 100W.DA 4000K | Sản phẩm LED | Sản phẩm LED | LED công suất cao | Đèn LED chiếu sáng đường | LED CSD COB |  |  |  |  | 01-06-2020 |  |  | 2- SP Chất lượng cao | Sản phẩm CTDA | Sản phẩm CTDA |  | Lop 2: SP CTDA, Plus
LED00021437 | Đèn LED chiếu sáng đường CSD02 80W 4000K (HQ) | Sản phẩm LED | Sản phẩm LED | LED công suất cao | Đèn LED chiếu sáng đường | LED CSD COB |  |  |  |  | 25-06-2020 |  |  | 2- SP Chất lượng cao | Đèn LED tiên tiến | Đèn CSD
LED00021438 | Đèn LED chiếu sáng đường CSD02 200W.DA 5000K | Sản phẩm LED | Sản phẩm LED | LED công suất cao | Đèn LED chiếu sáng đường | LED CSD COB |  |  |  |  | 01-06-2020 |  |  | 2- SP Chất lượng cao | Sản phẩm CTDA | Sản phẩm CTDA |  | Lop 2: SP CTDA, Plus
LED00021439 | Đèn LED Downlight AT04 110/12W.DA 5000K SS | Sản phẩm LED | Sản phẩm LED | LED Downlight | Downlight 1 màu AS | Downlight 1 màu AS |  |  |  |  | 25-06-2020 | 31-12-2021 |  | 2- SP Chất lượng cao | Sản phẩm CTDA | Sản phẩm CTDA |  | Lop 2: SP CTDA, Plus
LED00021440 | Đèn LED Downlight AT04 155/16W.DA 6500K SS | Sản phẩm LED | Sản phẩm LED | LED Downlight | Downlight 1 màu AS | Downlight 1 màu AS |  |  |  |  | 01-06-2020 |  |  | 2- SP Chất lượng cao | Sản phẩm CTDA | Sản phẩm CTDA |  | Lop 2: SP CTDA, Plus
LED00021441 | Đèn LED Downlight AT04 90/9W.DA 6500K SS | Sản phẩm LED | Sản phẩm LED | LED Downlight | Downlight 1 màu AS | Downlight 1 màu AS | [7 empty] | 2- SP Chất lượng cao | Sản phẩm CTDA | Sản phẩm CTDA |  | Lop 2: SP CTDA, Plus
LED00021454 | Đèn LED Panel P04 600x1200/80W 6500K (KPK) SS | Sản phẩm LED | Sản phẩm LED | Panel khổ lớn | Panel khổ lớn | LED Panel chiếu cạnh |  |  |  |  | 01-06-2020 |  |  | 1- SP Công nghệ nền | Sản phẩm LED nền | Đèn LED panel khổ lớn
LED00021457 | Đèn LED ốp trần LN08 230x230/18W.DA 6500K | Sản phẩm LED | Sản phẩm LED | LED ốp trần | Ốp trần 1 màu AS | Ốp trần 08,09 |  |  |  |  | 01-06-2020 |  |  | 2- SP Chất lượng cao | Sản phẩm CTDA | Sản phẩm CTDA |  | Lop 2: SP CTDA, Plus
LED00021470 | Đèn LED Panel P05 600x600/50W.DA 6500K (KPK) SS | Sản phẩm LED | Sản phẩm LED | Panel khổ lớn | Panel khổ lớn | LED Panel chiếu cạnh |  |  |  |  | 01-06-2020 |  |  | 2- SP Chất lượng cao | Sản phẩm CTDA | Sản phẩm CTDA |  | Lop 2: SP CTDA, Plus
LED00021471 | Đèn LED Panel P01 640x640/50W 5700K (KC-PER) SS | Sản phẩm LED | Sản phẩm LED | Panel khổ lớn | Panel khổ lớn | LED Panel chiếu cạnh |  |  |  |  | 25-06-2020 |  | G20 | 2- SP Chất lượng cao | SP LED G20 | SP LED G20 | G20
LED00021639 | Bộ đèn LED M15 600x600/35W.DA 3000K SS | Sản phẩm LED | Sản phẩm LED | Bộ đèn LED | Bộ đèn M15 | Bộ đèn M15 |  |  |  |  | 01-06-2020 |  |  | 2- SP Chất lượng cao | Sản phẩm CTDA | Sản phẩm CTDA |  | Lop 2: SP CTDA, Plus
LED00021653 | Đèn LED ốp trần cảm biến LN08.RAD 230x230/18W 6500K SS | Sản phẩm LED | Sản phẩm LED | LED ốp trần | Ốp trần cảm biến | Ốp trần 08,09 | Nhóm SP Smart | Smart đơn lẻ |  |  | 01-06-2020 |  |  | 3- SP SMART | Sản phẩm LED Smart | Đèn LED ốp trần Smart
LED00021658 | Bộ đèn LED M16 300/8W.DA 6500K SS | Sản phẩm LED | Sản phẩm LED | Bộ đèn LED | Bộ đèn M16, M26, M36 | Bộ đèn M16, M26, M36 | [7 empty] | 2- SP Chất lượng cao | Sản phẩm CTDA | Sản phẩm CTDA |  | Lop 2: SP CTDA, Plus
LED00021676 | Bộ đèn LED dự phòng M15.DP 600x600/36W.DA 6500K SS | Sản phẩm LED | Sản phẩm LED | Bộ đèn LED | Bộ đèn M15 | Bộ đèn M15 | Nhóm SP Smart | Smart đơn lẻ |  |  | 01-06-2020 |  |  | 2- SP Chất lượng cao | Sản phẩm CTDA | Sản phẩm CTDA |  | Lop 2: SP CTDA, Plus
LED00021677 | Bộ đèn LED dự phòng M15.DP 600x1200/54W.DA 6500K SS | Sản phẩm LED | Sản phẩm LED | Bộ đèn LED | Bộ đèn M15 | Bộ đèn M15 | Nhóm SP Smart | Smart đơn lẻ |  |  | 25-06-2020 |  |  | 2- SP Chất lượng cao | Sản phẩm CTDA | Sản phẩm CTDA |  | Lop 2: SP CTDA, Plus
LED00021815 | Bộ đèn LED M20 AT01 1200/24W 5000K SS | Sản phẩm LED | Sản phẩm LED | Bộ đèn LED | Bộ đèn M18, M20 | Bộ đèn M18, M20 |  |  |  |  | 01-06-2020 |  |  | 1- SP Công nghệ nền | Sản phẩm LED nền | Bộ đèn dạng thẳng
LED00021816 | Bộ đèn LED M20 TT01 1200/24W 5000K SS | Sản phẩm LED | Sản phẩm LED | Bộ đèn LED | Bộ đèn M18, M20 | Bộ đèn M18, M20 |  |  |  |  | 01-06-2020 |  |  | 1- SP Công nghệ nền | Sản phẩm LED nền | Bộ đèn dạng thẳng
LED00021825 | Bộ đèn LED M20 AT01 1200/12W 5000K SS | Sản phẩm LED | Sản phẩm LED | Bộ đèn LED | Bộ đèn M18, M20 | Bộ đèn M18, M20 |  |  |  |  | 01-06-2020 |  |  | 1- SP Công nghệ nền | Sản phẩm LED nền | Bộ đèn dạng thẳng
LED00021834 | Bộ đèn LED M18 1200/35W.DA 3000K (IP65) SS | Sản phẩm LED | Sản phẩm LED | Bộ đèn LED | Bộ đèn M18, M20 | Bộ đèn M18, M20 |  |  |  |  | 25-06-2020 |  |  | 2- SP Chất lượng cao | Sản phẩm CTDA | Sản phẩm CTDA |  | Lop 2: SP CTDA, Plus
LED00022030 | Đèn LED chiếu sáng đường CSD02 150W 4000K | Sản phẩm LED | Sản phẩm LED | LED công suất cao | Đèn LED chiếu sáng đường | LED CSD COB |  |  |  |  | 01-06-2020 |  |  | 2- SP Chất lượng cao | Đèn LED tiên tiến | Đèn CSD
LED00022035 | Đèn LED Downlight AT04 155/25W.DA 6500K SS | Sản phẩm LED | Sản phẩm LED | LED Downlight | Downlight 1 màu AS | Downlight 1 màu AS |  |  |  |  | 01-06-2020 |  |  | 2- SP Chất lượng cao | Sản phẩm CTDA | Sản phẩm CTDA |  | Lop 2: SP CTDA, Plus
LED00022044 | Bộ đèn LED Tube T5 LT01 1200/15W 5000K | Sản phẩm LED | Sản phẩm LED | Bộ đèn LED | Bộ Tube liền thân | Bộ Liền thân T5 |  |  |  |  | 01-06-2020 | 31-12-2021 |  | 1- SP Công nghệ nền | Sản phẩm LED nền | Bộ đèn LED Tube
LED00022082 | Đèn LED chiếu sáng đường CSD02 200W 4000K | Sản phẩm LED | Sản phẩm LED | LED công suất cao | Đèn LED chiếu sáng đường | LED CSD COB |  |  |  |  | 01-06-2020 |  |  | 2- SP Chất lượng cao | Đèn LED tiên tiến | Đèn CSD
LED00022083 | Bộ đèn LED Tube T5 LT01 600/7W 6500K SS | Sản phẩm LED | Sản phẩm LED | Bộ đèn LED | Bộ Tube liền thân | Bộ Liền thân T5 | [7 empty] | 1- SP Công nghệ nền | Sản phẩm LED nền | Bộ đèn LED Tube
LED00022621 | Đèn LED Panel P08 600x600/40W 6500K (KPK) SS | Sản phẩm LED | Sản phẩm LED | Panel khổ lớn | Panel khổ lớn | LED Panel chiếu cạnh |  |  |  |  | 01-06-2020 |  |  | 1- SP Công nghệ nền | Sản phẩm LED nền | Đèn LED panel khổ lớn
LED00022631 | Bộ đèn LED M20 AT01 600/12W 5000K SS | Sản phẩm LED | Sản phẩm LED | Bộ đèn LED | Bộ đèn M18, M20 | Bộ đèn M18, M20 |  |  |  |  | 01-06-2020 |  |  | 1- SP Công nghệ nền | Sản phẩm LED nền | Bộ đèn dạng thẳng
LED00022632 | Bộ đèn LED M20 TT01 600/12W 5000K SS | Sản phẩm LED | Sản phẩm LED | Bộ đèn LED | Bộ đèn M18, M20 | Bộ đèn M18, M20 |  |  |  |  | 01-06-2020 |  |  | 1- SP Công nghệ nền | Sản phẩm LED nền | Bộ đèn dạng thẳng
LED00022698 | Đèn LED Panel P05 600x600/35W.DA 6500K (KPK) SS | Sản phẩm LED | Sản phẩm LED | Panel khổ lớn | Panel khổ lớn | LED Panel chiếu cạnh |  |  |  |  | 01-06-2020 |  |  | 2- SP Chất lượng cao | Sản phẩm CTDA | Sản phẩm CTDA |  | Lop 2: SP CTDA, Plus
LED00022951 | Bộ đèn LED M26 1200/36W 4000K SS | Sản phẩm LED | Sản phẩm LED | Bộ đèn LED | Bộ đèn M16, M26, M36 | Bộ đèn M16, M26, M36 |  |  |  |  | 25-06-2020 |  |  | 1- SP Công nghệ nền | Sản phẩm LED nền | Bộ đèn bán nguyệt
LED00022952 | Bộ đèn LED M26 1200/36W 3000K SS | Sản phẩm LED | Sản phẩm LED | Bộ đèn LED | Bộ đèn M16, M26, M36 | Bộ đèn M16, M26, M36 |  |  |  |  | 01-06-2020 |  |  | 1- SP Công nghệ nền | Sản phẩm LED nền | Bộ đèn bán nguyệt
LED00022955 | Bộ đèn LED M26 300/9W 3000K SS | Sản phẩm LED | Sản phẩm LED | Bộ đèn LED | Bộ đèn M16, M26, M36 | Bộ đèn M16, M26, M36 | [7 empty] | 1- SP Công nghệ nền | Sản phẩm LED nền | Bộ đèn bán nguyệt
LED00022956 | Bộ đèn LED M26 300/9W 4000K SS | Sản phẩm LED | Sản phẩm LED | Bộ đèn LED | Bộ đèn M16, M26, M36 | Bộ đèn M16, M26, M36 | [7 empty] | 1- SP Công nghệ nền | Sản phẩm LED nền | Bộ đèn bán nguyệt
LED00022957 | Bộ đèn LED M26 300/9W 6500K SS | Sản phẩm LED | Sản phẩm LED | Bộ đèn LED | Bộ đèn M16, M26, M36 | Bộ đèn M16, M26, M36 | [7 empty] | 1- SP Công nghệ nền | Sản phẩm LED nền | Bộ đèn bán nguyệt
LED00022958 | Bộ đèn LED M26 600/18W 3000K SS | Sản phẩm LED | Sản phẩm LED | Bộ đèn LED | Bộ đèn M16, M26, M36 | Bộ đèn M16, M26, M36 |  |  |  |  | 26-08-2020 | 31-12-2021 |  | 1- SP Công nghệ nền | Sản phẩm LED nền | Bộ đèn bán nguyệt
LED00022959 | Bộ đèn LED M26 600/18W 4000K SS | Sản phẩm LED | Sản phẩm LED | Bộ đèn LED | Bộ đèn M16, M26, M36 | Bộ đèn M16, M26, M36 |  |  |  |  | 25-06-2020 | 31-12-2021 |  | 1- SP Công nghệ nền | Sản phẩm LED nền | Bộ đèn bán nguyệt
LED00022960 | Bộ đèn LED M26 600/18W 6500K SS | Sản phẩm LED | Sản phẩm LED | Bộ đèn LED | Bộ đèn M16, M26, M36 | Bộ đèn M16, M26, M36 |  |  |  |  | 01-06-2020 | 31-12-2021 |  | 1- SP Công nghệ nền | Sản phẩm LED nền | Bộ đèn bán nguyệt
LED00023010 | Đèn LED chiếu sáng đường CSD04 80W 4000K | Sản phẩm LED | Sản phẩm LED | LED công suất cao | Đèn LED chiếu sáng đường | LED CSD SMT |  |  |  |  | 01-06-2020 |  |  | 2- SP Chất lượng cao | Đèn LED tiên tiến | Đèn CSD
LED00023031 | Bộ đèn LED M15 600x1200/70W.DA 4000K SS | Sản phẩm LED | Sản phẩm LED | Bộ đèn LED | Bộ đèn M15 | Bộ đèn M15 |  |  |  |  | 01-06-2020 |  |  | 2- SP Chất lượng cao | Sản phẩm CTDA | Sản phẩm CTDA |  | Lop 2: SP CTDA, Plus
LED00023034 | Đèn LED Downlight dự phòng AT04.DP 110/12W 6500K SS | Sản phẩm LED | Sản phẩm LED | LED Downlight | Downlight 1 màu AS | Downlight 1 màu AS | Nhóm SP Smart | Smart đơn lẻ |  |  | 01-06-2020 |  |  | 3- SP SMART | Sản phẩm LED Smart | Đèn LED Downlight + Panel Smart
LED00023035 | Đèn LED Downlight AT05 155/15W 5700K (XK) SS | Sản phẩm LED | Sản phẩm LED | LED Downlight | Downlight 1 màu AS | Downlight 1 màu AS | [6 empty] | G20 | 2- SP Chất lượng cao | SP LED G20 | SP LED G20 | G20
LED00023048 | Đèn LED chiếu sáng đường CSD02 120W 4000K (HY) | Sản phẩm LED | Sản phẩm LED | LED công suất cao | Đèn LED chiếu sáng đường | LED CSD COB |  |  |  |  | 01-06-2020 |  |  | 2- SP Chất lượng cao | Đèn LED tiên tiến | Đèn CSD
LED00023147 | Đèn LED Chiếu pha CP06 70W 6500K SS | Sản phẩm LED | Sản phẩm LED | LED công suất cao | Đèn LED chiếu pha | LED chiếu pha CS ≥ 70W |  |  |  |  | 01-06-2020 |  |  | 1- SP Công nghệ nền | Sản phẩm LED nền | Đèn LED CSC
LED00023148 | Đèn LED Chiếu pha CP06 70W 5000K SS | Sản phẩm LED | Sản phẩm LED | LED công suất cao | Đèn LED chiếu pha | LED chiếu pha CS ≥ 70W |  |  |  |  | 01-10-2020 |  |  | 1- SP Công nghệ nền | Sản phẩm LED nền | Đèn LED CSC
LED00023149 | Đèn LED Chiếu pha CP06 70W 3000K SS | Sản phẩm LED | Sản phẩm LED | LED công suất cao | Đèn LED chiếu pha | LED chiếu pha CS ≥ 70W |  |  |  |  | 01-06-2020 |  |  | 1- SP Công nghệ nền | Sản phẩm LED nền | Đèn LED CSC
LED00023159 | Đèn LED Chiếu pha CP06 100W 6500K SS | Sản phẩm LED | Sản phẩm LED | LED công suất cao | Đèn LED chiếu pha | LED chiếu pha CS ≥ 70W |  |  |  |  | 01-06-2020 |  |  | 1- SP Công nghệ nền | Sản phẩm LED nền | Đèn LED CSC
LED00023160 | Đèn LED chiếu pha CP06 100W 5000K SS | Sản phẩm LED | Sản phẩm LED | LED công suất cao | Đèn LED chiếu pha | LED chiếu pha CS ≥ 70W |  |  |  |  | 25-06-2020 |  |  | 1- SP Công nghệ nền | Sản phẩm LED nền | Đèn LED CSC
LED00023161 | Đèn LED Chiếu pha CP06 100W 3000K SS | Sản phẩm LED | Sản phẩm LED | LED công suất cao | Đèn LED chiếu pha | LED chiếu pha CS ≥ 70W |  |  |  |  | 01-06-2020 |  |  | 1- SP Công nghệ nền | Sản phẩm LED nền | Đèn LED CSC
LED00023163 | Đèn LED Tracklight TRL04 12W 4000K SS | Sản phẩm LED | Sản phẩm LED | LED Tracklight | LED Tracklight | LED Tracklight |  |  |  |  | 01-06-2020 |  |  | 1- SP Công nghệ nền | Sản phẩm LED nền | Đèn LED Tracklight
LED00023165 | Đèn LED Tracklight TRL04 12W 5000K SS | Sản phẩm LED | Sản phẩm LED | LED Tracklight | LED Tracklight | LED Tracklight |  |  |  |  | 01-06-2020 |  |  | 1- SP Công nghệ nền | Sản phẩm LED nền | Đèn LED Tracklight
LED00023167 | Đèn LED Tracklight TRL04 20W 4000K SS | Sản phẩm LED | Sản phẩm LED | LED Tracklight | LED Tracklight | LED Tracklight |  |  |  |  | 01-06-2020 |  |  | 1- SP Công nghệ nền | Sản phẩm LED nền | Đèn LED Tracklight
LED00023168 | Đèn LED Tracklight TRL04 20W 5000K SS | Sản phẩm LED | Sản phẩm LED | LED Tracklight | LED Tracklight | LED Tracklight |  |  |  |  | 01-06-2020 |  |  | 1- SP Công nghệ nền | Sản phẩm LED nền | Đèn LED Tracklight
LED00023169 | Đèn LED Tracklight TRL04 25W 4000K SS | Sản phẩm LED | Sản phẩm LED | LED Tracklight | LED Tracklight | LED Tracklight |  |  |  |  | 01-06-2020 |  |  | 1- SP Công nghệ nền | Sản phẩm LED nền | Đèn LED Tracklight
LED00023170 | Đèn LED Tracklight TRL04 25W 5000K SS | Sản phẩm LED | Sản phẩm LED | LED Tracklight | LED Tracklight | LED Tracklight |  |  |  |  | 01-06-2020 |  | G20 | 1- SP Công nghệ nền | Sản phẩm LED nền | Đèn LED Tracklight
LED00023180 | Đèn LED Downlight dự phòng AT04.DP 110/9W 6500K SS | Sản phẩm LED | Sản phẩm LED | LED Downlight | Downlight 1 màu AS | Downlight 1 màu AS | Nhóm SP Smart | Smart đơn lẻ |  |  | 01-06-2020 |  |  | 3- SP SMART | Sản phẩm LED Smart | Đèn LED Downlight + Panel Smart
LED00023221 | Bộ phụ kiện cho LED dây 7W | Sản phẩm LED | Sản phẩm khác | Bộ phụ kiện | Bộ phụ kiện | Bộ phụ kiện | [7 empty] | 1- SP Công nghệ nền | SP Khác | SP Khác
LED00023238 | Đèn LED Panel đổi màu PT04 90/6W SS | Sản phẩm LED | Sản phẩm LED | LED Panel tròn | Panel tròn đổi màu AS | Panel tròn đổi màu AS | Nhóm SP Smart | Smart đơn lẻ | 01-06-2020 | 31-12-2021 |  |  |  | 3- SP SMART | Sản phẩm LED Smart | Đèn LED Downlight + Panel Smart
LED00023239 | Đèn LED Panel đổi màu PT04 110/6W SS | Sản phẩm LED | Sản phẩm LED | LED Panel tròn | Panel tròn đổi màu AS | Panel tròn đổi màu AS | Nhóm SP Smart | Smart đơn lẻ | 01-06-2020 | 31-12-2021 |  |  |  | 3- SP SMART | Sản phẩm LED Smart | Đèn LED Downlight + Panel Smart
LED00023240 | Đèn LED Panel đổi màu PT04 110/9W SS | Sản phẩm LED | Sản phẩm LED | LED Panel tròn | Panel tròn đổi màu AS | Panel tròn đổi màu AS | Nhóm SP Smart | Smart đơn lẻ | 01-06-2020 | 31-12-2021 | 01-06-2020 |  |  | 3- SP SMART | Sản phẩm LED Smart | Đèn LED Downlight + Panel Smart
LED00023241 | Đèn LED Panel đổi màu PT04 135/9W SS | Sản phẩm LED | Sản phẩm LED | LED Panel tròn | Panel tròn đổi màu AS | Panel tròn đổi màu AS | Nhóm SP Smart | Smart đơn lẻ | 01-06-2020 | 31-12-2021 | 01-06-2020 |  |  | 3- SP SMART | Sản phẩm LED Smart | Đèn LED Downlight + Panel Smart
LED00023247 | Đèn LED Panel P01 180x1280/50W 5700K (KC-TOP-KN) SS | Sản phẩm LED | Sản phẩm LED | Panel khổ lớn | Panel khổ lớn | LED Panel chiếu cạnh | [6 empty] | XK | 1- SP Công nghệ nền | Sản phẩm LED nền | Đèn LED panel khổ lớn
LED00023248 | Đèn LED Panel P01 640x640/50W 5700K (KC-TOP-KN) SS | Sản phẩm LED | Sản phẩm LED | Panel khổ lớn | Panel khổ lớn | LED Panel chiếu cạnh | [6 empty] | G20 | 2- SP Chất lượng cao | SP LED G20 | SP LED G20 | G20
LED00023249 | Đèn LED Panel P01 320x640/25W 5700K (KC-TOP-KN) SS | Sản phẩm LED | Sản phẩm LED | Panel khổ lớn | Panel khổ lớn | LED Panel chiếu cạnh | [6 empty] | G20 | 2- SP Chất lượng cao | SP LED G20 | SP LED G20 | G20
LED00023264 | Đèn LED Panel P08 600x600/40W 3000K (KPK) SS | Sản phẩm LED | Sản phẩm LED | Panel khổ lớn | Panel khổ lớn | LED Panel chiếu cạnh |  |  |  |  | 01-06-2020 |  |  | 1- SP Công nghệ nền | Sản phẩm LED nền | Đèn LED panel khổ lớn
LED00023321 | Đèn LED Chiếu pha CP06 50W 6500K SS | Sản phẩm LED | Sản phẩm LED | LED công suất cao | Đèn LED chiếu pha | LED chiếu pha CS ≤ 50W |  |  |  |  | 01-06-2020 |  |  | 1- SP Công nghệ nền | Sản phẩm LED nền | Đèn LED CSC
LED00023359 | Đèn LED Chiếu pha CP06 50W 3000K SS | Sản phẩm LED | Sản phẩm LED | LED công suất cao | Đèn LED chiếu pha | LED chiếu pha CS ≤ 50W |  |  |  |  | 01-06-2020 |  |  | 1- SP Công nghệ nền | Sản phẩm LED nền | Đèn LED CSC
LED00023364 | Đèn LED Chiếu pha CP06 10W 6500K SS | Sản phẩm LED | Sản phẩm LED | LED công suất cao | Đèn LED chiếu pha | LED chiếu pha CS ≤ 50W |  |  |  |  | 01-06-2020 |  |  | 1- SP Công nghệ nền | Sản phẩm LED nền | Đèn LED CSC
LED00023448 | Đèn LED Panel P07 600x600/35W.DA 6500K (KPK) SS | Sản phẩm LED | Sản phẩm LED | Panel khổ lớn | Panel khổ lớn | LED Panel chiếu cạnh |  |  |  |  | 01-06-2020 |  |  | 2- SP Chất lượng cao | Sản phẩm CTDA | Sản phẩm CTDA |  | Lop 2: SP CTDA, Plus
LED00023450 | Đèn LED Chiếu pha CP06 10W 3000K SS | Sản phẩm LED | Sản phẩm LED | LED công suất cao | Đèn LED chiếu pha | LED chiếu pha CS ≤ 50W |  |  |  |  | 01-06-2020 |  |  | 1- SP Công nghệ nền | Sản phẩm LED nền | Đèn LED CSC
LED00023452 | Bộ đèn LED M15 600x600/35W.DA 4000K SS | Sản phẩm LED | Sản phẩm LED | Bộ đèn LED | Bộ đèn M15 | Bộ đèn M15 |  |  |  |  | 01-06-2020 |  |  | 2- SP Chất lượng cao | Sản phẩm CTDA | Sản phẩm CTDA |  | Lop 2: SP CTDA, Plus
LED00023453 | Đèn LED Chiếu pha CP06 20W 6500K SS | Sản phẩm LED | Sản phẩm LED | LED công suất cao | Đèn LED chiếu pha | LED chiếu pha CS ≤ 50W |  |  |  |  | 01-06-2020 |  |  | 1- SP Công nghệ nền | Sản phẩm LED nền | Đèn LED CSC
LED00023454 | Đèn LED Chiếu pha CP06 20W 3000K SS | Sản phẩm LED | Sản phẩm LED | LED công suất cao | Đèn LED chiếu pha | LED chiếu pha CS ≤ 50W |  |  |  |  | 01-06-2020 |  |  | 1- SP Công nghệ nền | Sản phẩm LED nền | Đèn LED CSC
LED00023495 | Đèn LED Panel P01 640x640/50W 5700K (KC-TOP) SS | Sản phẩm LED | Sản phẩm LED | Panel khổ lớn | Panel khổ lớn | LED Panel chiếu cạnh | [6 empty] | G20 | 2- SP Chất lượng cao | SP LED G20 | SP LED G20 | G20
LED00023496 | Đèn LED Panel P01 320x1280/50W 5700K (KC-TOP) SS | Sản phẩm LED | Sản phẩm LED | Panel khổ lớn | Panel khổ lớn | LED Panel chiếu cạnh | [6 empty] | G20 | 2- SP Chất lượng cao | SP LED G20 | SP LED G20 | G20
LED00023520 | Bộ đèn LED Tube T8 CA01.DP/20Wx1.DA 6500K SS | Sản phẩm LED | Sản phẩm LED | Bộ đèn LED | Bộ đèn LED Tube chống ẩm | Bộ đèn LED Tube chống ẩm | Nhóm SP Smart | Smart đơn lẻ |  |  | 01-06-2020 |  |  | 2- SP Chất lượng cao | Sản phẩm CTDA | Sản phẩm CTDA |  | Lop 2: SP CTDA, Plus
LED00023720 | Đèn LED Panel P04 600x1200/80W 3000K (KPK) SS | Sản phẩm LED | Sản phẩm LED | Panel khổ lớn | Panel khổ lớn | LED Panel chiếu cạnh |  |  |  |  | 25-06-2020 |  |  | 1- SP Công nghệ nền | Sản phẩm LED nền | Đèn LED panel khổ lớn
LED00023779 | Giá treo đèn LED panel 30x120/50W | Sản phẩm LED | Sản phẩm LED | SP LED khác | SP LED khác | SP LED khác |  |  |  |  | 01-06-2020 |  |  | 1- SP Công nghệ nền | SP Khác | SP Khác
LED00023782 | Giá treo đèn LED panel 60x60/50W | Sản phẩm LED | Sản phẩm LED | SP LED khác | SP LED khác | SP LED khác |  |  |  |  | 01-06-2020 |  |  | 1- SP Công nghệ nền | SP Khác | SP Khác
LED00023783 | Bộ đèn LED Tube T8 TT01 M21.1/18Wx1 3000K SS | Sản phẩm LED | Sản phẩm LED | Bộ đèn LED | Bộ Tube Thủy tinh | Bộ LED TUBE 1.2m | [7 empty] | 1- SP Công nghệ nền | Sản phẩm LED nền | Bộ đèn LED Tube
LED00023784 | Giá treo đèn LED panel 60x120 | Sản phẩm LED | Sản phẩm LED | SP LED khác | SP LED khác | SP LED khác |  |  |  |  | 01-06-2020 |  |  | 1- SP Công nghệ nền | SP Khác | SP Khác
LED00023856 | Đèn LED Panel PT04 90/6W 6500K SS | Sản phẩm LED | Sản phẩm LED | LED Panel tròn | Panel tròn 1 màu AS | Panel tròn 1 màu AS | [7 empty] | 1- SP Công nghệ nền | Sản phẩm LED nền | Đèn LED Down Light + Panel tròn
LED00023857 | Đèn LED Panel PT04 90/6W 3000K SS | Sản phẩm LED | Sản phẩm LED | LED Panel tròn | Panel tròn 1 màu AS | Panel tròn 1 màu AS | [7 empty] | 1- SP Công nghệ nền | Sản phẩm LED nền | Đèn LED Down Light + Panel tròn
LED00023858 | Đèn LED Panel PT04 110/6W 6500K SS | Sản phẩm LED | Sản phẩm LED | LED Panel tròn | Panel tròn 1 màu AS | Panel tròn 1 màu AS | [7 empty] | 1- SP Công nghệ nền | Sản phẩm LED nền | Đèn LED Down Light + Panel tròn
LED00023859 | Đèn LED Panel PT04 110/6W 3000K SS | Sản phẩm LED | Sản phẩm LED | LED Panel tròn | Panel tròn 1 màu AS | Panel tròn 1 màu AS | [7 empty] | 1- SP Công nghệ nền | Sản phẩm LED nền | Đèn LED Down Light + Panel tròn
LED00023860 | Đèn LED Panel PT04 110/9W 6500K SS | Sản phẩm LED | Sản phẩm LED | LED Panel tròn | Panel tròn 1 màu AS | Panel tròn 1 màu AS | [7 empty] | 1- SP Công nghệ nền | Sản phẩm LED nền | Đèn LED Down Light + Panel tròn
LED00023861 | Đèn LED Panel PT04 110/9W 3000K SS | Sản phẩm LED | Sản phẩm LED | LED Panel tròn | Panel tròn 1 màu AS | Panel tròn 1 màu AS | [7 empty] | 1- SP Công nghệ nền | Sản phẩm LED nền | Đèn LED Down Light + Panel tròn
LED00023862 | Đèn LED Panel PT04 135/9W 6500K SS | Sản phẩm LED | Sản phẩm LED | LED Panel tròn | Panel tròn 1 màu AS | Panel tròn 1 màu AS | [7 empty] | 1- SP Công nghệ nền | Sản phẩm LED nền | Đèn LED Down Light + Panel tròn
LED00023863 | Đèn LED Panel PT04 135/9W 3000K SS | Sản phẩm LED | Sản phẩm LED | LED Panel tròn | Panel tròn 1 màu AS | Panel tròn 1 màu AS | [7 empty] | 1- SP Công nghệ nền | Sản phẩm LED nền | Đèn LED Down Light + Panel tròn
LED00023864 | Đèn LED Panel PT04 135/12W 6500K SS | Sản phẩm LED | Sản phẩm LED | LED Panel tròn | Panel tròn 1 màu AS | Panel tròn 1 màu AS |  |  |  |  | 01-06-2020 |  |  | 1- SP Công nghệ nền | Sản phẩm LED nền | Đèn LED Down Light + Panel tròn
LED00023865 | Đèn LED Panel PT04 135/12W 3000K SS | Sản phẩm LED | Sản phẩm LED | LED Panel tròn | Panel tròn 1 màu AS | Panel tròn 1 màu AS |  |  |  |  | 01-06-2020 |  |  | 1- SP Công nghệ nền | Sản phẩm LED nền | Đèn LED Down Light + Panel tròn
LED00023889 | Đèn LED Chiếu pha CP06 150W 6500K SS | Sản phẩm LED | Sản phẩm LED | LED công suất cao | Đèn LED chiếu pha | LED chiếu pha CS ≥ 70W |  |  |  |  | 01-06-2020 |  |  | 1- SP Công nghệ nền | Sản phẩm LED nền | Đèn LED CSC
LED00023890 | Đèn LED Chiếu pha CP06 150W 5000K SS | Sản phẩm LED | Sản phẩm LED | LED công suất cao | Đèn LED chiếu pha | LED chiếu pha CS ≥ 70W |  |  |  |  | 19-11-2020 |  |  | 1- SP Công nghệ nền | Sản phẩm LED nền | Đèn LED CSC
LED00023891 | Đèn LED Chiếu pha CP06 150W 3000K SS | Sản phẩm LED | Sản phẩm LED | LED công suất cao | Đèn LED chiếu pha | LED chiếu pha CS ≥ 70W |  |  |  |  | 01-06-2020 |  |  | 1- SP Công nghệ nền | Sản phẩm LED nền | Đèn LED CSC
LED00023934 | Đèn LED chiếu sáng đường CSD06 100W 4000K | Sản phẩm LED | Sản phẩm LED | LED công suất cao | Đèn LED chiếu sáng đường | LED CSD SMT |  |  |  |  | 01-06-2020 |  |  | 2- SP Chất lượng cao | Đèn LED tiên tiến | Đèn CSD
LED00023961 | Đèn LED Downlight AT16 110/9W.DA 6500K SS | Sản phẩm LED | Sản phẩm LED | LED Downlight | Downlight 1 màu AS | Downlight 1 màu AS |  |  |  |  | 01-06-2020 |  |  | 2- SP Chất lượng cao | Sản phẩm CTDA | Sản phẩm CTDA |  | Lop 2: SP CTDA, Plus
LED00023962 | Đèn LED Downlight AT16 90/9W.DA 6500K SS | Sản phẩm LED | Sản phẩm LED | LED Downlight | Downlight 1 màu AS | Downlight 1 màu AS |  |  |  |  | 01-06-2020 | 31-12-2021 |  | 2- SP Chất lượng cao | Sản phẩm CTDA | Sản phẩm CTDA |  | Lop 2: SP CTDA, Plus
LED00023963 | Đèn LED Downlight đổi màu AT16 110/9W.DA SS | Sản phẩm LED | Sản phẩm LED | LED Downlight | Downlight đổi màu AS | Downlight đổi màu AS | Nhóm SP Smart | Smart đơn lẻ |  |  | 01-06-2020 |  |  | 2- SP Chất lượng cao | Sản phẩm CTDA | Sản phẩm CTDA |  | Lop 2: SP CTDA, Plus
LED00023964 | Đèn LED Downlight AT16 90/7W.DA 6500K SS | Sản phẩm LED | Sản phẩm LED | LED Downlight | Downlight 1 màu AS | Downlight 1 màu AS | [7 empty] | 2- SP Chất lượng cao | Sản phẩm CTDA | Sản phẩm CTDA |  | Lop 2: SP CTDA, Plus
LED00023965 | Đèn LED Downlight AT16 110/7W.DA 6500K SS | Sản phẩm LED | Sản phẩm LED | LED Downlight | Downlight 1 màu AS | Downlight 1 màu AS |  |  |  |  | 25-06-2020 |  |  | 2- SP Chất lượng cao | Sản phẩm CTDA | Sản phẩm CTDA |  | Lop 2: SP CTDA, Plus
LED00023966 | Đèn LED Downlight đổi màu AT16 90/7W.DA SS | Sản phẩm LED | Sản phẩm LED | LED Downlight | Downlight đổi màu AS | Downlight đổi màu AS | Nhóm SP Smart | Smart đơn lẻ |  |  | 01-06-2020 | 31-12-2021 |  | 2- SP Chất lượng cao | Sản phẩm CTDA | Sản phẩm CTDA |  | Lop 2: SP CTDA, Plus
LED00024012 | Đèn LED Panel P07 300x600/24W.DA 6500K (KPK) SS | Sản phẩm LED | Sản phẩm LED | Panel khổ lớn | Panel khổ lớn | LED Panel chiếu cạnh |  |  |  |  | 01-06-2020 |  |  | 2- SP Chất lượng cao | Sản phẩm CTDA | Sản phẩm CTDA |  | Lop 2: SP CTDA, Plus
LED00024020 | Bộ đèn LED Tube đổi màu T5 LT04.WF 1200/16W SS | Sản phẩm LED | Sản phẩm LED | Bộ đèn LED | Bộ Tube liền thân | Bộ Liền thân T5 | Nhóm SP Smart | Smart đơn lẻ |  |  | 01-06-2020 |  |  | 3- SP SMART | Sản phẩm LED Smart | Bộ đèn đổi màu
LED00024024 | Bộ đèn LED M16 1200/18W 5000K (HPF) SS | Sản phẩm LED | Sản phẩm LED | Bộ đèn LED | Bộ đèn M16, M26, M36 | Bộ đèn M16, M26, M36 |  |  |  |  | 01-06-2020 |  |  | 1- SP Công nghệ nền | Sản phẩm LED nền | Bộ đèn bán nguyệt
LED00024026 | Bộ đèn LED M16 2400/36W 5000K SS | Sản phẩm LED | Sản phẩm LED | Bộ đèn LED | Bộ đèn M16, M26, M36 | Bộ đèn M16, M26, M36 |  |  |  |  | 01-06-2020 |  |  | 1- SP Công nghệ nền | Sản phẩm LED nền | Bộ đèn bán nguyệt
LED00024035 | Đèn LED Chiếu pha CP06 200W 6500K SS | Sản phẩm LED | Sản phẩm LED | LED công suất cao | Đèn LED chiếu pha | LED chiếu pha CS ≥ 70W |  |  |  |  | 01-06-2020 |  |  | 1- SP Công nghệ nền | Sản phẩm LED nền | Đèn LED CSC
LED00024036 | Đèn LED Chiếu pha CP06 200W 5000K SS | Sản phẩm LED | Sản phẩm LED | LED công suất cao | Đèn LED chiếu pha | LED chiếu pha CS ≥ 70W |  |  |  |  | 02-10-2020 |  |  | 1- SP Công nghệ nền | Sản phẩm LED nền | Đèn LED CSC
LED00024037 | Đèn LED Chiếu pha CP06 200W 3000K SS | Sản phẩm LED | Sản phẩm LED | LED công suất cao | Đèn LED chiếu pha | LED chiếu pha CS ≥ 70W |  |  |  |  | 01-06-2020 |  |  | 1- SP Công nghệ nền | Sản phẩm LED nền | Đèn LED CSC
LED00024042 | Đèn LED Panel PN03 160x160/12W.DA 4000K SS | Sản phẩm LED | Sản phẩm LED | Panel khổ lớn | Panel khổ lớn | LED Panel chiếu cạnh |  |  |  |  | 25-06-2020 |  |  | 2- SP Chất lượng cao | Sản phẩm CTDA | Sản phẩm CTDA |  | Lop 2: SP CTDA, Plus
LED00024170 | Bóng LED Tube T8 TT01 1200/18W (Yemen) 8000K | Sản phẩm LED | Sản phẩm LED | LED Tube | Tube TT | Tube 1.2m | [6 empty] | XK | 1- SP Công nghệ nền | Sản phẩm LED nền | Bóng đèn LED Tube
LED00024242 | Bộ đèn LED M18 600/18W 3000K SS | Sản phẩm LED | Sản phẩm LED | Bộ đèn LED | Bộ đèn M18, M20 | Bộ đèn M18, M20 |  |  |  |  | 25-06-2020 |  |  | 1- SP Công nghệ nền | Sản phẩm LED nền | Bộ đèn dạng thẳng
LED00024256 | Đèn LED Panel P04 600x600/40W.DA 6500K (KPK) SS | Sản phẩm LED | Sản phẩm LED | Panel khổ lớn | Panel khổ lớn | LED Panel chiếu cạnh |  |  |  |  | 01-06-2020 |  |  | 2- SP Chất lượng cao | Sản phẩm CTDA | Sản phẩm CTDA |  | Lop 2: SP CTDA, Plus
LED00024353 | Đèn LED Highbay HB02 350/70W 3000K SS | Sản phẩm LED | Sản phẩm LED | LED công suất cao | Đèn LED Highbay | LED HB nhôm ghép |  |  |  |  | 01-06-2020 |  |  | 1- SP Công nghệ nền | Sản phẩm LED nền | Đèn LED CSC
LED00024361 | Đèn LED chiếu pha CP04 100W 5000K SS | Sản phẩm LED | Sản phẩm LED | LED công suất cao | Đèn LED chiếu pha | LED chiếu pha CS ≥ 70W |  |  |  |  | 01-06-2020 |  |  | 1- SP Công nghệ nền | Sản phẩm LED nền | Đèn LED CSC
LED00024365 | Đèn LED chiếu sáng đường CSD04 120W 5000K | Sản phẩm LED | Sản phẩm LED | LED công suất cao | Đèn LED chiếu sáng đường | LED CSD SMT |  |  |  |  | 01-06-2020 |  |  | 2- SP Chất lượng cao | Đèn LED tiên tiến | Đèn CSD
LED00024449 | Đèn LED ốp trần đổi màu LN19.RF 490/40W | Sản phẩm LED | Sản phẩm LED | LED ốp trần | Ốp trần đổi màu AS | Ốp trần khổ lớn | Nhóm SP Smart | Smart đơn lẻ |  |  | 01-06-2020 |  |  | 3- SP SMART | Sản phẩm LED Smart | Đèn LED ốp trần Smart
LED00024450 | Đèn LED ốp trần đổi màu LN20.RF 500/40W | Sản phẩm LED | Sản phẩm LED | LED ốp trần | Ốp trần đổi màu AS | Ốp trần khổ lớn | Nhóm SP Smart | Smart đơn lẻ |  |  | 01-06-2020 |  |  | 3- SP SMART | Sản phẩm LED Smart | Đèn LED ốp trần Smart
LED00024451 | Đèn LED ốp trần đổi màu LN21.RF 500/40W | Sản phẩm LED | Sản phẩm LED | LED ốp trần | Ốp trần đổi màu AS | Ốp trần khổ lớn | Nhóm SP Smart | Smart đơn lẻ |  |  | 01-06-2020 |  |  | 3- SP SMART | Sản phẩm LED Smart | Đèn LED ốp trần Smart
LED00024452 | Đèn LED ốp trần đổi màu LN22.RF 500/40W | Sản phẩm LED | Sản phẩm LED | LED ốp trần | Ốp trần đổi màu AS | Ốp trần khổ lớn | Nhóm SP Smart | Smart đơn lẻ |  |  | 01-06-2020 |  |  | 3- SP SMART | Sản phẩm LED Smart | Đèn LED ốp trần Smart
LED00024529 | Đèn LED Downlight đổi màu AT16.WF 90/7W | Sản phẩm LED | Sản phẩm LED | LED Downlight | Downlight đổi màu AS | Downlight đổi màu AS | Nhóm SP Smart | Smart đơn lẻ |  |  | 01-06-2020 |  |  | 3- SP SMART | Sản phẩm LED Smart | Đèn LED Downlight + Panel Smart
LED00024531 | Đèn LED Downlight đổi màu AT16.WF 110/9W | Sản phẩm LED | Sản phẩm LED | LED Downlight | Downlight đổi màu AS | Downlight đổi màu AS | Nhóm SP Smart | Smart đơn lẻ |  |  | 01-06-2020 |  |  | 3- SP SMART | Sản phẩm LED Smart | Đèn LED Downlight + Panel Smart
LED00024629 | Đèn LED Panel P01 320x1280/50W 5700K (KC-TOP-KN) SS | Sản phẩm LED | Sản phẩm LED | Panel khổ lớn | Panel khổ lớn | LED Panel chiếu cạnh | [6 empty] | G20 | 2- SP Chất lượng cao | SP LED G20 | SP LED G20 | G20
LED00024658 | Đèn LED ốp trần đổi màu LN17.WF.IR 550/60W | Sản phẩm LED | Sản phẩm LED | LED ốp trần | Ốp trần đổi màu AS | Ốp trần khổ lớn | Nhóm SP Smart | Smart đơn lẻ |  |  | 01-06-2020 |  |  | 3- SP SMART | Sản phẩm LED Smart | Đèn LED ốp trần Smart
LED00024659 | Đèn LED ốp trần đổi màu LN14.WF.IR 590/60W | Sản phẩm LED | Sản phẩm LED | LED ốp trần | Ốp trần đổi màu AS | Ốp trần khổ lớn | Nhóm SP Smart | Smart đơn lẻ |  |  | 25-06-2020 |  |  | 3- SP SMART | Sản phẩm LED Smart | Đèn LED ốp trần Smart
LED00024660 | Đèn LED ốp trần đổi màu LN16.WF.IR 500/48W | Sản phẩm LED | Sản phẩm LED | LED ốp trần | Ốp trần đổi màu AS | Ốp trần khổ lớn | Nhóm SP Smart | Smart đơn lẻ |  |  | 25-06-2020 |  |  | 3- SP SMART | Sản phẩm LED Smart | Đèn LED ốp trần Smart
LED00024661 | Đèn LED ốp trần đổi màu LN18.WF.IR 500/48W | Sản phẩm LED | Sản phẩm LED | LED ốp trần | Ốp trần đổi màu AS | Ốp trần khổ lớn | Nhóm SP Smart | Smart đơn lẻ | 01-06-2020 | 31-12-2021 | 01-06-2020 |  |  | 3- SP SMART | Sản phẩm LED Smart | Đèn LED ốp trần Smart
LED00024662 | Đèn LED ốp trần đổi màu LN15.WF.IR 490/48W | Sản phẩm LED | Sản phẩm LED | LED ốp trần | Ốp trần đổi màu AS | Ốp trần khổ lớn | Nhóm SP Smart | Smart đơn lẻ |  |  | 01-06-2020 |  |  | 3- SP SMART | Sản phẩm LED Smart | Đèn LED ốp trần Smart
LED00024777 | Đèn LED Panel đổi màu P07.RF 600x600/40W SS | Sản phẩm LED | Sản phẩm LED | Panel khổ lớn | Panel khổ lớn | LED Panel chiếu cạnh | Nhóm SP Smart | Smart đơn lẻ |  |  | 01-06-2020 |  |  | 3- SP SMART | Sản phẩm LED Smart | Đèn LED Panel khổ lớn Smart
LED00024785 | Đèn LED Panel đổi màu P02.WF 600x600/40W SS | Sản phẩm LED | Sản phẩm LED | Panel khổ lớn | Panel khổ lớn | LED Panel chiếu cạnh | Nhóm SP Smart | Smart đơn lẻ |  |  | 01-06-2020 |  |  | 3- SP SMART | Sản phẩm LED Smart | Đèn LED Panel khổ lớn Smart
LED00024900 | Bóng LED Bulb A60.DTW/9W E27 1800K-3000K | Sản phẩm LED | Sản phẩm LED | LED Bulb | Bulb Cầu < 12w | BULB cầu 7w-9w | Nhóm SP Smart | Smart đơn lẻ | [5 empty] | 3- SP SMART | Sản phẩm LED Smart | Bộ đèn đổi màu
LED00024906 | Đèn LED Panel P02 600x600 35W 5000K (CRI90) | Sản phẩm LED | Sản phẩm LED | Panel khổ lớn | Panel khổ lớn | LED Panel chiếu cạnh |  |  |  |  | 01-06-2020 |  |  | 2- SP Chất lượng cao | Sản phẩm CTDA | Sản phẩm CTDA |  | Lop 2: SP CTDA, Plus
LED00024914 | Đèn LED Panel P07 300x1200/35W.DA 6500K (KPK) SS | Sản phẩm LED | Sản phẩm LED | Panel khổ lớn | Panel khổ lớn | LED Panel chiếu cạnh |  |  |  |  | 01-06-2020 |  |  | 2- SP Chất lượng cao | Sản phẩm CTDA | Sản phẩm CTDA |  | Lop 2: SP CTDA, Plus
LED00024915 | Đèn LED Panel P07 300x1200/35W.DA 4000K (KPK) SS | Sản phẩm LED | Sản phẩm LED | Panel khổ lớn | Panel khổ lớn | LED Panel chiếu cạnh |  |  |  |  | 01-06-2020 |  |  | 2- SP Chất lượng cao | Sản phẩm CTDA | Sản phẩm CTDA |  | Lop 2: SP CTDA, Plus
LED00024932 | Đèn LED Downlight đổi màu AT10 110/12W (G) SS | Sản phẩm LED | Sản phẩm LED | LED Downlight | Downlight đổi màu AS | Downlight đổi màu AS | Nhóm SP Smart | Smart đơn lẻ | 01-06-2020 | 31-12-2021 | 01-06-2020 |  |  | 3- SP SMART | Sản phẩm LED Smart | Đèn LED Downlight + Panel Smart
LED00024933 | Đèn LED Downlight đổi màu AT10 110/12W SS | Sản phẩm LED | Sản phẩm LED | LED Downlight | Downlight đổi màu AS | Downlight đổi màu AS | Nhóm SP Smart | Smart đơn lẻ | 01-06-2020 | 31-12-2021 | 01-06-2020 |  |  | 3- SP SMART | Sản phẩm LED Smart | Đèn LED Downlight + Panel Smart
LED00024949 | Đèn LED Downlight dự phòng AT04.DP 90/7W 6500K SS | Sản phẩm LED | Sản phẩm LED | LED Downlight | Downlight 1 màu AS | Downlight 1 màu AS | Nhóm SP Smart | Smart đơn lẻ |  |  | 01-06-2020 |  |  | 3- SP SMART | Sản phẩm LED Smart | Đèn LED Downlight + Panel Smart
LED00024964 | Bộ đèn LED Tube T8 N02 M11/10Wx1 6500K SS | Sản phẩm LED | Sản phẩm LED | Bộ đèn LED | Bộ Tube Thủy tinh bọc nhựa | Bộ LED TUBE 0.6m | [7 empty] | 1- SP Công nghệ nền | Sản phẩm LED nền | Bộ đèn LED Tube
LED00025104 | Đèn LED Panel P06 300x1200/40W 6500K (KPK) SS | Sản phẩm LED | Sản phẩm LED | Panel khổ lớn | Panel khổ lớn | LED Panel chiếu thẳng |  |  |  |  | 01-06-2020 |  |  | 1- SP Công nghệ nền | Sản phẩm LED nền | Đèn LED panel khổ lớn
LED00025126 | Bộ đèn LED đổi màu M26 1200/36W SS | Sản phẩm LED | Sản phẩm LED | Bộ đèn LED | Bộ đèn M16, M26, M36 | Bộ đèn M16, M26, M36 DM | Nhóm SP Smart | Smart đơn lẻ |  |  | 01-06-2020 |  |  | 3- SP SMART | Sản phẩm LED Smart | Bộ đèn đổi màu
LED00025146 | Đèn LED chiếu sáng đường CSD05 100W 5000K | Sản phẩm LED | Sản phẩm LED | LED công suất cao | Đèn LED chiếu sáng đường | LED CSD SMT |  |  |  |  | 01-06-2020 |  |  | 2- SP Chất lượng cao | Đèn LED tiên tiến | Đèn CSD
LED00025148 | Đèn LED chiếu sáng đường CSD05 125W 5000K | Sản phẩm LED | Sản phẩm LED | LED công suất cao | Đèn LED chiếu sáng đường | LED CSD SMT |  |  |  |  | 01-06-2020 |  |  | 2- SP Chất lượng cao | Đèn LED tiên tiến | Đèn CSD
LED00025149 | Đèn LED chiếu sáng đường CSD05 120W 5000K | Sản phẩm LED | Sản phẩm LED | LED công suất cao | Đèn LED chiếu sáng đường | LED CSD SMT |  |  |  |  | 01-06-2020 |  |  | 2- SP Chất lượng cao | Đèn LED tiên tiến | Đèn CSD
LED00025150 | Đèn LED chiếu sáng đường CSD05 150W 5000K | Sản phẩm LED | Sản phẩm LED | LED công suất cao | Đèn LED chiếu sáng đường | LED CSD SMT |  |  |  |  | 01-06-2020 |  |  | 2- SP Chất lượng cao | Đèn LED tiên tiến | Đèn CSD
LED00025151 | Đèn LED chiếu sáng đường CSD05 150W 4000K | Sản phẩm LED | Sản phẩm LED | LED công suất cao | Đèn LED chiếu sáng đường | LED CSD SMT |  |  |  |  | 01-06-2020 |  |  | 2- SP Chất lượng cao | Đèn LED tiên tiến | Đèn CSD
LED00025152 | Đèn LED chiếu sáng đường CSD05 120W 4000K | Sản phẩm LED | Sản phẩm LED | LED công suất cao | Đèn LED chiếu sáng đường | LED CSD SMT |  |  |  |  | 01-06-2020 |  |  | 2- SP Chất lượng cao | Đèn LED tiên tiến | Đèn CSD
LED00025153 | Đèn LED chiếu sáng đường CSD05 100W 4000K | Sản phẩm LED | Sản phẩm LED | LED công suất cao | Đèn LED chiếu sáng đường | LED CSD SMT |  |  |  |  | 01-06-2020 |  |  | 2- SP Chất lượng cao | Đèn LED tiên tiến | Đèn CSD
LED00025154 | Đèn LED chiếu sáng đường CSD05 75W 5000K | Sản phẩm LED | Sản phẩm LED | LED công suất cao | Đèn LED chiếu sáng đường | LED CSD SMT |  |  |  |  | 01-06-2020 |  |  | 2- SP Chất lượng cao | Đèn LED tiên tiến | Đèn CSD
LED00025155 | Đèn LED chiếu sáng đường CSD05 120W 5000K (QB) | Sản phẩm LED | Sản phẩm LED | LED công suất cao | Đèn LED chiếu sáng đường | LED CSD SMT |  |  |  |  | 24-03-2021 |  |  | 2- SP Chất lượng cao | Sản phẩm CTDA | Sản phẩm CTDA |  | Lop 2: SP CTDA, Plus
LED00025156 | Đèn LED Gắn tường GT05 T/5W 5000K | Sản phẩm LED | Sản phẩm LED | LED trang trí | Đèn LED gắn tường | Đèn LED gắn tường |  |  |  |  | 26-08-2020 |  |  | 1- SP Công nghệ nền | Sản phẩm LED nền | Đèn LED chiếu gương, gắn tường
LED00025157 | Đèn LED chiếu sáng đường CSD04 150W 4000K | Sản phẩm LED | Sản phẩm LED | LED công suất cao | Đèn LED chiếu sáng đường | LED CSD SMT |  |  |  |  | 01-06-2020 |  |  | 2- SP Chất lượng cao | Đèn LED tiên tiến | Đèn CSD
LED00025159 | Đèn LED Downlight đổi màu AT16.RF 110/9W | Sản phẩm LED | Sản phẩm LED | LED Downlight | Downlight đổi màu AS | Downlight đổi màu AS | Nhóm SP Smart | Smart đơn lẻ |  |  | 01-06-2020 |  |  | 3- SP SMART | Sản phẩm LED Smart | Đèn LED Downlight + Panel Smart
LED00025160 | Đèn LED Downlight đổi màu AT16.RF 90/7W | Sản phẩm LED | Sản phẩm LED | LED Downlight | Downlight đổi màu AS | Downlight đổi màu AS | Nhóm SP Smart | Smart đơn lẻ |  |  | 01-06-2020 |  |  | 3- SP SMART | Sản phẩm LED Smart | Đèn LED Downlight + Panel Smart
LED00025161 | Bộ điều khiển kh.dây gắn tường RD SC.M1 | Sản phẩm LED | Sản phẩm LED | TBĐ & CKĐT | TBĐ & CKĐT Smart | Bảng điều khiển | Nhóm SP Smart | Smart hệ thống | 24-10-2020 | 31-12-2021 | 24-10-2020 |  |  | 5- SP IOT | IoT | Smart home |  | Lop 4+5+6
LED00025162 | Bộ điều khiển kh.dây cầm tay RD SC.S1 | Sản phẩm LED | Sản phẩm LED | TBĐ & CKĐT | TBĐ & CKĐT Smart | Bảng điều khiển | Nhóm SP Smart | Smart hệ thống | 26-08-2020 | 31-12-2021 | 26-08-2020 |  |  | 5- SP IOT | IoT | Smart home |  | Lop 4+5+6
LED00025163 | Đèn LED dây đổi màu LD01.RF 1000/7W | Sản phẩm LED | Sản phẩm LED | LED dây | LED dây đổi màu AS | LED dây đổi màu AS | Nhóm SP Smart | Smart đơn lẻ | [5 empty] | 3- SP SMART | Sản phẩm LED Smart | Đèn LED dây Smart
LED00025164 | Bộ nguồn LED dây BN-LD01.RF | Sản phẩm LED | Sản phẩm LED | LED dây | LED dây khác | LED dây khác | Nhóm SP Smart | Smart đơn lẻ |  |  | 01-06-2020 |  |  | 3- SP SMART | Sản phẩm LED Smart | Đèn LED dây Smart
LED00025165 | Công tắc cảm ứng đơn RD SW.01.WF (kính trắng) | Sản phẩm LED | Sản phẩm LED | TBĐ & CKĐT | TBĐ & CKĐT Smart | Công tắc Smart | Nhóm SP Smart | Smart đơn lẻ | 01-06-2020 | 31-12-2021 | 01-06-2020 |  |  | 3- SP SMART | Thiết bị điều khiển | Công tắc, ổ cắm WF |  | Lop 3: WF+TBD smart
LED00025166 | Công tắc cảm ứng đơn RD SW.01.WF | Sản phẩm LED | Sản phẩm LED | TBĐ & CKĐT | TBĐ & CKĐT Smart | Công tắc Smart | Nhóm SP Smart | Smart đơn lẻ | 01-06-2020 | 31-12-2021 | 01-06-2020 |  |  | 3- SP SMART | Thiết bị điều khiển | Công tắc, ổ cắm WF |  | Lop 3: WF+TBD smart
LED00025167 | Công tắc cảm ứng đôi RD SW.02.WF | Sản phẩm LED | Sản phẩm LED | TBĐ & CKĐT | TBĐ & CKĐT Smart | Công tắc Smart | Nhóm SP Smart | Smart đơn lẻ | 01-06-2020 | 31-12-2021 | 01-06-2020 |  |  | 3- SP SMART | Thiết bị điều khiển | Công tắc, ổ cắm WF |  | Lop 3: WF+TBD smart
LED00025170 | Công tắc cảm ứng ba RD SW.03.WF | Sản phẩm LED | Sản phẩm LED | TBĐ & CKĐT | TBĐ & CKĐT Smart | Công tắc Smart | Nhóm SP Smart | Smart đơn lẻ | 01-06-2020 | 31-12-2021 | 01-06-2020 |  |  | 3- SP SMART | Thiết bị điều khiển | Công tắc, ổ cắm WF |  | Lop 3: WF+TBD smart
LED00025171 | Công tắc cảm ứng bốn RD SW.04.WF | Sản phẩm LED | Sản phẩm LED | TBĐ & CKĐT | TBĐ & CKĐT Smart | Công tắc Smart | Nhóm SP Smart | Smart đơn lẻ | 01-06-2020 | 31-12-2021 | 01-06-2020 |  |  | 3- SP SMART | Thiết bị điều khiển | Công tắc, ổ cắm WF |  | Lop 3: WF+TBD smart
LED00025186 | Công tắc cảm ứng NL RD-SW/NL.1 | Sản phẩm LED | Sản phẩm LED | TBĐ & CKĐT | TBĐ & CKĐT Smart | Công tắc Smart | Nhóm SP Smart | Smart hệ thống | 01-06-2020 | 31-12-2021 | 01-06-2020 |  |  | 3- SP SMART | Thiết bị điều khiển | Công tắc, ổ cắm WF |  | Lop 3: WF+TBD smart
LED00025219 | Đèn LED chiếu sáng đường CSD05 30W 5000K SS | Sản phẩm LED | Sản phẩm LED | LED công suất cao | Đèn LED chiếu sáng đường | LED CSD SMT |  |  |  |  | 01-06-2020 |  |  | 2- SP Chất lượng cao | Đèn LED tiên tiến | Đèn CSD
LED00025220 | Đèn LED Chiếu pha CP06 30W 6500K SS | Sản phẩm LED | Sản phẩm LED | LED công suất cao | Đèn LED chiếu pha | LED chiếu pha CS ≤ 50W |  |  |  |  | 01-06-2020 |  |  | 1- SP Công nghệ nền | Sản phẩm LED nền | Đèn LED CSC
LED00025227 | Đèn LED Chiếu pha CP06 30W 3000K SS | Sản phẩm LED | Sản phẩm LED | LED công suất cao | Đèn LED chiếu pha | LED chiếu pha CS ≤ 50W |  |  |  |  | 01-06-2020 |  |  | 1- SP Công nghệ nền | Sản phẩm LED nền | Đèn LED CSC
LED00025231 | Đèn LED Panel P04 300x1200/40W 3000K (KPK) SS | Sản phẩm LED | Sản phẩm LED | Panel khổ lớn | Panel khổ lớn | LED Panel chiếu cạnh |  |  |  |  | 25-06-2020 |  |  | 1- SP Công nghệ nền | Sản phẩm LED nền | Đèn LED panel khổ lớn
LED00025232 | Đèn LED Panel P04 300x1200/40W 6500K (KPK) SS | Sản phẩm LED | Sản phẩm LED | Panel khổ lớn | Panel khổ lớn | LED Panel chiếu cạnh |  |  |  |  | 01-06-2020 |  |  | 1- SP Công nghệ nền | Sản phẩm LED nền | Đèn LED panel khổ lớn
LED00025283 | Bóng LED Bulb A60.RGB.WF/9W | Sản phẩm LED | Sản phẩm LED | LED Bulb | Bulb Cầu < 12w | BULB cầu 7w-9w | Nhóm SP Smart | Smart đơn lẻ |  |  | 01-06-2020 |  |  | 3- SP SMART | Sản phẩm LED Smart | Đèn LED Bulb Smart
LED00025285 | Đèn LED chiếu sáng đường CSD04 100W 5000K | Sản phẩm LED | Sản phẩm LED | LED công suất cao | Đèn LED chiếu sáng đường | LED CSD SMT |  |  |  |  | 25-06-2020 |  |  | 2- SP Chất lượng cao | Đèn LED tiên tiến | Đèn CSD
LED00025462 | Bộ đèn LED M26 300/9W 6500K | Sản phẩm LED | Sản phẩm LED | Bộ đèn LED | Bộ đèn M16, M26, M36 | Bộ đèn M16, M26, M36 | [7 empty] | 1- SP Công nghệ nền | Sản phẩm LED nền | Bộ đèn bán nguyệt
LED00025465 | Bộ đèn LED M26 600/18W 6500K | Sản phẩm LED | Sản phẩm LED | Bộ đèn LED | Bộ đèn M16, M26, M36 | Bộ đèn M16, M26, M36 |  |  |  |  | 01-06-2020 | 31-12-2021 |  | 1- SP Công nghệ nền | Sản phẩm LED nền | Bộ đèn bán nguyệt
LED00025467 | Bộ đèn LED M26 1200/36W 6500K | Sản phẩm LED | Sản phẩm LED | Bộ đèn LED | Bộ đèn M16, M26, M36 | Bộ đèn M16, M26, M36 |  |  |  |  | 01-06-2020 |  |  | 1- SP Công nghệ nền | Sản phẩm LED nền | Bộ đèn bán nguyệt
LED00025470 | Bóng LED Tube T8 TT01 1200/18W 6500K | Sản phẩm LED | Sản phẩm LED | LED Tube | Tube TT | Tube 1.2m | [7 empty] | 1- SP Công nghệ nền | Sản phẩm LED nền | Bóng đèn LED Tube
LED00025471 | Bóng LED Tube T8 N02 1200/18W 6500K | Sản phẩm LED | Sản phẩm LED | LED Tube | Tube TT bọc nhựa | Tube 1.2m | [7 empty] | 1- SP Công nghệ nền | Sản phẩm LED nền | Bóng đèn LED Tube
LED00025503 | Bóng LED Tube T8 N02 600/10W 6500K SS | Sản phẩm LED | Sản phẩm LED | LED Tube | Tube TT bọc nhựa | Tube 0.6m | [7 empty] | 1- SP Công nghệ nền | Sản phẩm LED nền | Bóng đèn LED Tube
LED00025504 | Đèn bàn LED bảo vệ thị lực RD-RL-33 5W 3000K | Sản phẩm LED | Sản phẩm LED | Đèn bàn LED | Đèn bàn LED 1 màu AS | Đèn bàn LED 1 màu AS |  |  |  |  | 01-06-2020 |  |  | 1- SP Công nghệ nền | Sản phẩm LED nền | Đèn bàn bảo vệ thị lực
LED00025505 | Đèn bàn LED bảo vệ thị lực RD-RL-33 5W 6500K | Sản phẩm LED | Sản phẩm LED | Đèn bàn LED | Đèn bàn LED 1 màu AS | Đèn bàn LED 1 màu AS |  |  |  |  | 01-06-2020 |  |  | 1- SP Công nghệ nền | Sản phẩm LED nền | Đèn bàn bảo vệ thị lực
LED00025506 | Đèn bàn LED bảo vệ thị lực RD-RL-32 5W 3000K | Sản phẩm LED | Sản phẩm LED | Đèn bàn LED | Đèn bàn LED 1 màu AS | Đèn bàn LED 1 màu AS |  |  |  |  | 01-06-2020 |  |  | 1- SP Công nghệ nền | Sản phẩm LED nền | Đèn bàn bảo vệ thị lực
LED00025507 | Đèn bàn LED bảo vệ thị lực RD-RL-32 5W 6500K | Sản phẩm LED | Sản phẩm LED | Đèn bàn LED | Đèn bàn LED 1 màu AS | Đèn bàn LED 1 màu AS |  |  |  |  | 01-06-2020 |  |  | 1- SP Công nghệ nền | Sản phẩm LED nền | Đèn bàn bảo vệ thị lực
LED00025516 | Đèn LED Panel P06 600x600/40W 6500K (KPK) SS | Sản phẩm LED | Sản phẩm LED | Panel khổ lớn | Panel khổ lớn | LED Panel chiếu thẳng |  |  |  |  | 01-06-2020 |  |  | 1- SP Công nghệ nền | Sản phẩm LED nền | Đèn LED panel khổ lớn
LED00025521 | Máng HQ âmtrầnFS40/36x4-M6-balát đ/tử | Sản phẩm LED | Máng đèn | Máng M6 | Máng M6 | Máng M6 |  |  |  |  | 01-06-2020 |  |  | 1- SP Công nghệ nền | Máng đèn | Máng đèn
LED00025624 | Đèn LED Panel P07 600x600/35W.DA 4000K (KPK) SS | Sản phẩm LED | Sản phẩm LED | Panel khổ lớn | Panel khổ lớn | LED Panel chiếu cạnh |  |  |  |  | 01-06-2020 |  |  | 2- SP Chất lượng cao | Sản phẩm CTDA | Sản phẩm CTDA |  | Lop 2: SP CTDA, Plus
LED00025742 | Đèn LED Downlight cảm biến AT04.PIR 90/7W 4000K SS | Sản phẩm LED | Sản phẩm LED | LED Downlight | Downlight 1 màu AS | Downlight 1 màu AS | Nhóm SP Smart | Smart đơn lẻ |  |  | 25-06-2020 |  |  | 3- SP SMART | Sản phẩm LED Smart | Đèn LED Downlight + Panel Smart
LED00025743 | Bộ đèn LED Tube T8 TT01 CSBA/18Wx1 3000K SS | Sản phẩm LED | Sản phẩm LED | Bộ đèn LED | Bộ đèn CSLH + CSBA | Bộ đèn CSLH + CSBA |  |  |  |  | 25-06-2020 |  |  | 1- SP Công nghệ nền | Sản phẩm LED nền | Bộ đèn LED Tube
LED00025744 | Bộ đèn LED Tube T8 TT01 CSLH/18Wx1 3000K SS | Sản phẩm LED | Sản phẩm LED | Bộ đèn LED | Bộ đèn CSLH + CSBA | Bộ đèn CSLH + CSBA |  |  |  |  | 25-06-2020 |  |  | 1- SP Công nghệ nền | Sản phẩm LED nền | Bộ đèn LED Tube
LED00025763 | Đèn LED Downlight AT04 90/7W.DA 3000K SS | Sản phẩm LED | Sản phẩm LED | LED Downlight | Downlight 1 màu AS | Downlight 1 màu AS | [7 empty] | 2- SP Chất lượng cao | Sản phẩm CTDA | Sản phẩm CTDA |  | Lop 2: SP CTDA, Plus
LED00025764 | Đèn LED Downlight AT04 90/7W.DA 6500K SS | Sản phẩm LED | Sản phẩm LED | LED Downlight | Downlight 1 màu AS | Downlight 1 màu AS | [7 empty] | 2- SP Chất lượng cao | Sản phẩm CTDA | Sản phẩm CTDA |  | Lop 2: SP CTDA, Plus
LED00025765 | Đèn LED Downlight AT04 110/7W.DA 3000K SS | Sản phẩm LED | Sản phẩm LED | LED Downlight | Downlight 1 màu AS | Downlight 1 màu AS |  |  |  |  | 25-06-2020 |  |  | 2- SP Chất lượng cao | Sản phẩm CTDA | Sản phẩm CTDA |  | Lop 2: SP CTDA, Plus
LED00025766 | Đèn LED Downlight AT04 110/9W 5000K SS | Sản phẩm LED | Sản phẩm LED | LED Downlight | Downlight 1 màu AS | Downlight 1 màu AS | [7 empty] | 1- SP Công nghệ nền | Sản phẩm LED nền | Đèn LED Down Light + Panel tròn
LED00025767 | Đèn LED Downlight AT04 110/9W.DA 3000K SS | Sản phẩm LED | Sản phẩm LED | LED Downlight | Downlight 1 màu AS | Downlight 1 màu AS |  |  |  |  | 25-06-2020 |  |  | 2- SP Chất lượng cao | Sản phẩm CTDA | Sản phẩm CTDA |  | Lop 2: SP CTDA, Plus
LED00025768 | Đèn LED Downlight AT04 110/9W.DA 4000K SS | Sản phẩm LED | Sản phẩm LED | LED Downlight | Downlight 1 màu AS | Downlight 1 màu AS |  |  | 01-06-2020 | 31-12-2021 | 01-06-2020 | 31-12-2021 |  | 2- SP Chất lượng cao | Sản phẩm CTDA | Sản phẩm CTDA |  | Lop 2: SP CTDA, Plus
LED00025769 | Đèn LED Downlight AT04 110/9W.DA 6500K SS | Sản phẩm LED | Sản phẩm LED | LED Downlight | Downlight 1 màu AS | Downlight 1 màu AS |  |  |  |  | 01-06-2020 | 31-12-2021 |  | 2- SP Chất lượng cao | Sản phẩm CTDA | Sản phẩm CTDA |  | Lop 2: SP CTDA, Plus
LED00025770 | Đèn LED Downlight AT04 110/12W 5000K SS | Sản phẩm LED | Sản phẩm LED | LED Downlight | Downlight 1 màu AS | Downlight 1 màu AS |  |  |  |  | 01-06-2020 | 31-12-2021 |  | 1- SP Công nghệ nền | Sản phẩm LED nền | Đèn LED Down Light + Panel tròn
LED00025771 | Đèn LED Downlight AT04 110/12W.DA 3000K SS | Sản phẩm LED | Sản phẩm LED | LED Downlight | Downlight 1 màu AS | Downlight 1 màu AS |  |  |  |  | 25-06-2020 | 31-12-2021 |  | 2- SP Chất lượng cao | Sản phẩm CTDA | Sản phẩm CTDA |  | Lop 2: SP CTDA, Plus
LED00025772 | Đèn LED Downlight AT04 110/12W.DA 6500K SS | Sản phẩm LED | Sản phẩm LED | LED Downlight | Downlight 1 màu AS | Downlight 1 màu AS |  |  |  |  | 01-06-2020 | 31-12-2021 |  | 2- SP Chất lượng cao | Sản phẩm CTDA | Sản phẩm CTDA |  | Lop 2: SP CTDA, Plus
LED00025773 | Đèn LED Downlight AT04 155/16W.DA 3000K SS | Sản phẩm LED | Sản phẩm LED | LED Downlight | Downlight 1 màu AS | Downlight 1 màu AS |  |  |  |  | 25-06-2020 |  |  | 2- SP Chất lượng cao | Sản phẩm CTDA | Sản phẩm CTDA |  | Lop 2: SP CTDA, Plus
LED00025774 | Đèn LED Downlight AT04 155/25W.DA 3000K SS | Sản phẩm LED | Sản phẩm LED | LED Downlight | Downlight 1 màu AS | Downlight 1 màu AS |  |  |  |  | 25-06-2020 |  |  | 2- SP Chất lượng cao | Sản phẩm CTDA | Sản phẩm CTDA |  | Lop 2: SP CTDA, Plus
LED00025775 | Đèn LED Downlight AT04 155/25W.DA 4000K SS | Sản phẩm LED | Sản phẩm LED | LED Downlight | Downlight 1 màu AS | Downlight 1 màu AS |  |  |  |  | 25-06-2020 |  |  | 2- SP Chất lượng cao | Sản phẩm CTDA | Sản phẩm CTDA |  | Lop 2: SP CTDA, Plus
LED00025776 | Đèn LED Downlight AT09 76/9W (Vivid) 4000K | Sản phẩm LED | Sản phẩm LED | LED Downlight | Downlight 1 màu AS | Downlight 1 màu AS |  |  |  |  | 01-06-2020 |  |  | 1- SP Công nghệ nền | Sản phẩm LED nền | Đèn LED Down Light + Panel tròn
LED00025777 | Đèn LED Downlight AT09 90/12W (Vivid) 4000K | Sản phẩm LED | Sản phẩm LED | LED Downlight | Downlight 1 màu AS | Downlight 1 màu AS |  |  |  |  | 01-06-2020 |  |  | 1- SP Công nghệ nền | Sản phẩm LED nền | Đèn LED Down Light + Panel tròn
LED00025778 | Đèn LED Downlight AT12 125x125/9Wx1.DA 4000K | Sản phẩm LED | Sản phẩm LED | LED Downlight | Downlight 1 màu AS | Downlight 1 màu AS |  |  |  |  | 01-06-2020 |  |  | 2- SP Chất lượng cao | Sản phẩm CTDA | Sản phẩm CTDA |  | Lop 2: SP CTDA, Plus
LED00025779 | Đèn LED Downlight AT12 240x125/9Wx2.DA 4000K | Sản phẩm LED | Sản phẩm LED | LED Downlight | Downlight 1 màu AS | Downlight 1 màu AS |  |  |  |  | 01-06-2020 |  |  | 2- SP Chất lượng cao | Sản phẩm CTDA | Sản phẩm CTDA |  | Lop 2: SP CTDA, Plus
LED00025780 | Đèn LED Downlight đổi màu AT08 90/7W (G) SS | Sản phẩm LED | Sản phẩm LED | LED Downlight | Downlight đổi màu AS | Downlight đổi màu AS | Nhóm SP Smart | Smart đơn lẻ | [5 empty] | 3- SP SMART | Sản phẩm LED Smart | Đèn LED Downlight + Panel Smart
LED00025781 | Đèn LED Downlight đổi màu AT08 110/9W (G) SS | Sản phẩm LED | Sản phẩm LED | LED Downlight | Downlight đổi màu AS | Downlight đổi màu AS | Nhóm SP Smart | Smart đơn lẻ |  |  | 25-06-2020 | 31-12-2021 |  | 3- SP SMART | Sản phẩm LED Smart | Đèn LED Downlight + Panel Smart
LED00025782 | Đèn LED Panel PT03 90/6W 3000K SS | Sản phẩm LED | Sản phẩm LED | LED Panel tròn | Panel tròn 1 màu AS | Panel tròn 1 màu AS | [7 empty] | 1- SP Công nghệ nền | Sản phẩm LED nền | Đèn LED Down Light + Panel tròn
LED00025783 | Đèn LED Panel PT03 135/9W.DA 4000K | Sản phẩm LED | Sản phẩm LED | LED Panel tròn | Panel tròn 1 màu AS | Panel tròn 1 màu AS |  |  |  |  | 01-06-2020 | 31-12-2021 |  | 2- SP Chất lượng cao | Sản phẩm CTDA | Sản phẩm CTDA |  | Lop 2: SP CTDA, Plus
LED00025784 | Đèn LED Panel PT03 135/12W 3000K SS | Sản phẩm LED | Sản phẩm LED | LED Panel tròn | Panel tròn 1 màu AS | Panel tròn 1 màu AS |  |  |  |  | 25-06-2020 | 31-12-2021 |  | 1- SP Công nghệ nền | Sản phẩm LED nền | Đèn LED Down Light + Panel tròn
LED00025785 | Đèn LED Panel PT03 160/12W 3000K SS | Sản phẩm LED | Sản phẩm LED | LED Panel tròn | Panel tròn 1 màu AS | Panel tròn 1 màu AS |  |  |  |  | 01-06-2020 |  |  | 1- SP Công nghệ nền | Sản phẩm LED nền | Đèn LED Down Light + Panel tròn
LED00025786 | Bóng LED Tube T8 1200/16W.DA 4000K SS | Sản phẩm LED | Sản phẩm LED | LED Tube | Tube NN | Tube 1.2m |  |  |  |  | 01-06-2020 |  |  | 2- SP Chất lượng cao | Sản phẩm CTDA | Sản phẩm CTDA |  | Lop 2: SP CTDA, Plus
LED00025787 | Bóng LED Tube T8 1200/16W.DA 6500K SS | Sản phẩm LED | Sản phẩm LED | LED Tube | Tube NN | Tube 1.2m |  |  |  |  | 01-06-2020 |  |  | 2- SP Chất lượng cao | Sản phẩm CTDA | Sản phẩm CTDA |  | Lop 2: SP CTDA, Plus
LED00025788 | Bóng LED Tube T8 1200/16W.DA (ĐX) 6500K SS | Sản phẩm LED | Sản phẩm LED | LED Tube | Tube NN | Tube 1.2m |  |  |  |  | 01-06-2020 |  |  | 2- SP Chất lượng cao | Sản phẩm CTDA | Sản phẩm CTDA |  | Lop 2: SP CTDA, Plus
LED00025789 | Bóng LED Tube T8 1200/20W.DA 6500K SS | Sản phẩm LED | Sản phẩm LED | LED Tube | Tube NN | Tube 1.2m |  |  |  |  | 03-06-2020 |  |  | 2- SP Chất lượng cao | Sản phẩm CTDA | Sản phẩm CTDA |  | Lop 2: SP CTDA, Plus
LED00025790 | Bóng LED Tube T8 1200/18W 6500K (XK) SS | Sản phẩm LED | Sản phẩm LED | LED Tube | Tube NN | Tube 1.2m |  |  |  |  | 25-06-2020 |  | XK | 1- SP Công nghệ nền | Sản phẩm LED nền | Bóng đèn LED Tube
LED00025791 | Bóng LED Tube T8 600/10W.DA 6500K SS | Sản phẩm LED | Sản phẩm LED | LED Tube | Tube NN | Tube 0.6m | [7 empty] | 2- SP Chất lượng cao | Sản phẩm CTDA | Sản phẩm CTDA |  | Lop 2: SP CTDA, Plus
LED00025792 | Bộ đèn LED Tube T5 LT03 1200/16W.DA 6500K SS | Sản phẩm LED | Sản phẩm LED | Bộ đèn LED | Bộ Tube liền thân | Bộ Liền thân T5 |  |  |  |  | 01-06-2020 | 31-12-2021 |  | 2- SP Chất lượng cao | Sản phẩm CTDA | Sản phẩm CTDA |  | Lop 2: SP CTDA, Plus
LED00025793 | Đèn LED ốp trần LN03 270/9W.DA 6500K SS | Sản phẩm LED | Sản phẩm LED | LED ốp trần | Ốp trần 1 màu AS | Ốp trần khác |  |  |  |  | 25-06-2020 |  |  | 2- SP Chất lượng cao | Sản phẩm CTDA | Sản phẩm CTDA |  | Lop 2: SP CTDA, Plus
LED00025794 | Đèn LED ốp trần LN03 270/14W 4000K SS | Sản phẩm LED | Sản phẩm LED | LED ốp trần | Ốp trần 1 màu AS | Ốp trần khác |  |  |  |  | 01-06-2020 |  |  | 1- SP Công nghệ nền | Sản phẩm LED nền | Đèn LED ốp trần
LED00025795 | Đèn LED ốp trần LN03 270/14W.DA 6500K SS | Sản phẩm LED | Sản phẩm LED | LED ốp trần | Ốp trần 1 màu AS | Ốp trần khác |  |  |  |  | 01-06-2020 |  |  | 2- SP Chất lượng cao | Sản phẩm CTDA | Sản phẩm CTDA |  | Lop 2: SP CTDA, Plus
LED00025796 | Đèn LED ốp trần LN05 220/14W.DA 6500K SS | Sản phẩm LED | Sản phẩm LED | LED ốp trần | Ốp trần 1 màu AS | Ốp trần khác |  |  |  |  | 25-06-2020 |  |  | 2- SP Chất lượng cao | Sản phẩm CTDA | Sản phẩm CTDA |  | Lop 2: SP CTDA, Plus
LED00025797 | Đèn LED ốp trần LN09 172/12W.DA 3000K SS | Sản phẩm LED | Sản phẩm LED | LED ốp trần | Ốp trần 1 màu AS | Ốp trần 08,09 |  |  |  |  | 25-06-2020 |  |  | 2- SP Chất lượng cao | Sản phẩm CTDA | Sản phẩm CTDA |  | Lop 2: SP CTDA, Plus
LED00025798 | Đèn LED ốp trần LN09 172/12W.DA 6500K SS | Sản phẩm LED | Sản phẩm LED | LED ốp trần | Ốp trần 1 màu AS | Ốp trần 08,09 |  |  |  |  | 25-06-2020 |  |  | 2- SP Chất lượng cao | Sản phẩm CTDA | Sản phẩm CTDA |  | Lop 2: SP CTDA, Plus
LED00025799 | Đèn LED ốp trần LN09 300/24W.DA 6500K SS | Sản phẩm LED | Sản phẩm LED | LED ốp trần | Ốp trần 1 màu AS | Ốp trần 08,09 |  |  |  |  | 25-06-2020 |  |  | 2- SP Chất lượng cao | Sản phẩm CTDA | Sản phẩm CTDA |  | Lop 2: SP CTDA, Plus
LED00025800 | Đèn LED ốp trần đổi màu LN03 480/50W | Sản phẩm LED | Sản phẩm LED | LED ốp trần | Ốp trần đổi màu AS | Ốp trần khổ lớn | Nhóm SP Smart | Smart đơn lẻ |  |  | 01-06-2020 |  |  | 3- SP SMART | Sản phẩm LED Smart | Đèn LED ốp trần Smart
LED00025801 | Đèn LED ốp trần LN08 170x170/12W.DA 6500K | Sản phẩm LED | Sản phẩm LED | LED ốp trần | Ốp trần 1 màu AS | Ốp trần 08,09 |  |  |  |  | 25-06-2020 |  |  | 2- SP Chất lượng cao | Sản phẩm CTDA | Sản phẩm CTDA |  | Lop 2: SP CTDA, Plus
LED00025802 | Đèn LED ốp trần LN08 230x230/18W.DA 3000K | Sản phẩm LED | Sản phẩm LED | LED ốp trần | Ốp trần 1 màu AS | Ốp trần 08,09 |  |  |  |  | 25-06-2020 |  |  | 2- SP Chất lượng cao | Sản phẩm CTDA | Sản phẩm CTDA |  | Lop 2: SP CTDA, Plus
LED00025803 | Đèn LED ốp trần LN08 300x300/24W 3000K SS | Sản phẩm LED | Sản phẩm LED | LED ốp trần | Ốp trần 1 màu AS | Ốp trần 08,09 |  |  |  |  | 01-06-2020 |  |  | 1- SP Công nghệ nền | Sản phẩm LED nền | Đèn LED ốp trần
LED00025804 | Đèn LED ốp trần LN08 300x300/24W 6500K SS | Sản phẩm LED | Sản phẩm LED | LED ốp trần | Ốp trần 1 màu AS | Ốp trần 08,09 |  |  |  |  | 01-06-2020 |  |  | 1- SP Công nghệ nền | Sản phẩm LED nền | Đèn LED ốp trần
LED00025805 | Đèn LED Highbay HB02 350/50W 3000K SS | Sản phẩm LED | Sản phẩm LED | LED công suất cao | Đèn LED Highbay | LED HB nhôm ghép |  |  |  |  | 25-06-2020 |  |  | 1- SP Công nghệ nền | Sản phẩm LED nền | Đèn LED CSC
LED00025806 | Đèn LED Highbay HB02 430/100W.DA 6500K SS | Sản phẩm LED | Sản phẩm LED | LED công suất cao | Đèn LED Highbay | LED HB nhôm ghép |  |  |  |  | 01-06-2020 |  |  | 2- SP Chất lượng cao | Sản phẩm CTDA | Sản phẩm CTDA |  | Lop 2: SP CTDA, Plus
LED00025807 | Đèn LED Highbay HB02 430/120W.DA 6500K SS | Sản phẩm LED | Sản phẩm LED | LED công suất cao | Đèn LED Highbay | LED HB nhôm ghép |  |  |  |  | 01-06-2020 |  |  | 2- SP Chất lượng cao | Sản phẩm CTDA | Sản phẩm CTDA |  | Lop 2: SP CTDA, Plus
LED00025808 | Đèn LED Highbay HB02 500/200W.DA 6500K SS | Sản phẩm LED | Sản phẩm LED | LED công suất cao | Đèn LED Highbay | LED HB nhôm ghép |  |  |  |  | 01-06-2020 |  |  | 2- SP Chất lượng cao | Sản phẩm CTDA | Sản phẩm CTDA |  | Lop 2: SP CTDA, Plus
LED00025809 | Đèn LED chiếu sáng đường CSD04 80W 5000K | Sản phẩm LED | Sản phẩm LED | LED công suất cao | Đèn LED chiếu sáng đường | LED CSD SMT |  |  |  |  | 01-06-2020 |  |  | 2- SP Chất lượng cao | Đèn LED tiên tiến | Đèn CSD
LED00025810 | Đèn LED chiếu sáng đường CSD04 120W 4000K | Sản phẩm LED | Sản phẩm LED | LED công suất cao | Đèn LED chiếu sáng đường | LED CSD SMT |  |  |  |  | 25-06-2020 |  |  | 2- SP Chất lượng cao | Đèn LED tiên tiến | Đèn CSD
LED00025811 | Đèn LED chiếu sáng đường CSD02 30W.DA 5000K | Sản phẩm LED | Sản phẩm LED | LED công suất cao | Đèn LED chiếu sáng đường | LED CSD COB |  |  |  |  | 01-06-2020 |  |  | 2- SP Chất lượng cao | Sản phẩm CTDA | Sản phẩm CTDA |  | Lop 2: SP CTDA, Plus
LED00025812 | Đèn LED chiếu sáng đường CSD02 40W 5000K | Sản phẩm LED | Sản phẩm LED | LED công suất cao | Đèn LED chiếu sáng đường | LED CSD COB |  |  |  |  | 01-06-2020 |  |  | 2- SP Chất lượng cao | Đèn LED tiên tiến | Đèn CSD
LED00025813 | Đèn LED chiếu sáng đường CSD02 60W.DA 5000K | Sản phẩm LED | Sản phẩm LED | LED công suất cao | Đèn LED chiếu sáng đường | LED CSD COB |  |  |  |  | 01-06-2020 |  |  | 2- SP Chất lượng cao | Sản phẩm CTDA | Sản phẩm CTDA |  | Lop 2: SP CTDA, Plus
LED00025814 | Đèn LED chiếu sáng đường CSD02 70W 5000K (HY) | Sản phẩm LED | Sản phẩm LED | LED công suất cao | Đèn LED chiếu sáng đường | LED CSD COB |  |  |  |  | 01-06-2020 |  |  | 2- SP Chất lượng cao | Đèn LED tiên tiến | Đèn CSD
LED00025815 | Đèn LED chiếu sáng đường CSD02 70W.DA 4000K | Sản phẩm LED | Sản phẩm LED | LED công suất cao | Đèn LED chiếu sáng đường | LED CSD COB |  |  |  |  | 01-06-2020 |  |  | 2- SP Chất lượng cao | Sản phẩm CTDA | Sản phẩm CTDA |  | Lop 2: SP CTDA, Plus
LED00025816 | Đèn LED chiếu sáng đường CSD02 70W.DA 5000K | Sản phẩm LED | Sản phẩm LED | LED công suất cao | Đèn LED chiếu sáng đường | LED CSD COB |  |  |  |  | 01-06-2020 |  |  | 2- SP Chất lượng cao | Sản phẩm CTDA | Sản phẩm CTDA |  | Lop 2: SP CTDA, Plus
LED00025817 | Đèn LED chiếu sáng đường CSD02 80W 5000K | Sản phẩm LED | Sản phẩm LED | LED công suất cao | Đèn LED chiếu sáng đường | LED CSD COB |  |  |  |  | 01-06-2020 |  |  | 2- SP Chất lượng cao | Đèn LED tiên tiến | Đèn CSD
LED00025818 | Đèn LED Chiếu sáng đường CSD02 100W.DA 5000K | Sản phẩm LED | Sản phẩm LED | LED công suất cao | Đèn LED chiếu sáng đường | LED CSD COB |  |  |  |  | 25-06-2020 |  |  | 2- SP Chất lượng cao | Sản phẩm CTDA | Sản phẩm CTDA |  | Lop 2: SP CTDA, Plus
LED00025819 | Đèn LED chiếu sáng đường CSD02 120W 5000K (HY) | Sản phẩm LED | Sản phẩm LED | LED công suất cao | Đèn LED chiếu sáng đường | LED CSD COB |  |  |  |  | 01-06-2020 |  |  | 2- SP Chất lượng cao | Đèn LED tiên tiến | Đèn CSD
LED00025820 | Đèn LED chiếu sáng đường CSD02 120W.DA 4000K | Sản phẩm LED | Sản phẩm LED | LED công suất cao | Đèn LED chiếu sáng đường | LED CSD COB |  |  |  |  | 01-06-2020 |  |  | 2- SP Chất lượng cao | Sản phẩm CTDA | Sản phẩm CTDA |  | Lop 2: SP CTDA, Plus
LED00025821 | Đèn LED chiếu sáng đường CSD02 120W.DA 5000K | Sản phẩm LED | Sản phẩm LED | LED công suất cao | Đèn LED chiếu sáng đường | LED CSD COB |  |  |  |  | 01-06-2020 |  |  | 2- SP Chất lượng cao | Sản phẩm CTDA | Sản phẩm CTDA |  | Lop 2: SP CTDA, Plus
LED00025822 | Đèn LED chiếu sáng đường CSD02 150W 4000K (HY) | Sản phẩm LED | Sản phẩm LED | LED công suất cao | Đèn LED chiếu sáng đường | LED CSD COB |  |  |  |  | 01-06-2020 |  |  | 2- SP Chất lượng cao | Đèn LED tiên tiến | Đèn CSD
LED00025823 | Đèn LED chiếu sáng đường CSD02 150W.DA 5000K | Sản phẩm LED | Sản phẩm LED | LED công suất cao | Đèn LED chiếu sáng đường | LED CSD COB |  |  |  |  | 01-06-2020 |  |  | 2- SP Chất lượng cao | Sản phẩm CTDA | Sản phẩm CTDA |  | Lop 2: SP CTDA, Plus
LED00025824 | Đèn LED chiếu sáng đường CSD02 200W 5000K (HY) | Sản phẩm LED | Sản phẩm LED | LED công suất cao | Đèn LED chiếu sáng đường | LED CSD COB |  |  |  |  | 25-06-2020 |  |  | 2- SP Chất lượng cao | Đèn LED tiên tiến | Đèn CSD
LED00025825 | Đèn LED Downlight dự phòng AT04.DP 90/9W 6500K SS | Sản phẩm LED | Sản phẩm LED | LED Downlight | Downlight 1 màu AS | Downlight 1 màu AS | Nhóm SP Smart | Smart đơn lẻ |  |  | 25-06-2020 |  |  | 3- SP SMART | Sản phẩm LED Smart | Đèn LED Downlight + Panel Smart
LED00025826 | Đèn LED Downlight dự phòng AT04.DP 90/12W 6500K SS | Sản phẩm LED | Sản phẩm LED | LED Downlight | Downlight 1 màu AS | Downlight 1 màu AS | Nhóm SP Smart | Smart đơn lẻ |  |  | 25-06-2020 |  |  | 3- SP SMART | Sản phẩm LED Smart | Đèn LED Downlight + Panel Smart
LED00025827 | Đèn LED Downlight dự phòng AT04.DP 110/12W 3000K SS | Sản phẩm LED | Sản phẩm LED | LED Downlight | Downlight 1 màu AS | Downlight 1 màu AS | Nhóm SP Smart | Smart đơn lẻ |  |  | 25-06-2020 |  |  | 3- SP SMART | Sản phẩm LED Smart | Đèn LED Downlight + Panel Smart
LED00025828 | Bộ đèn LED Tube dự phòng T8.DP M11/20Wx2 6500K SS | Sản phẩm LED | Sản phẩm LED | Bộ đèn LED | Bộ Tube Nhôm nhựa | Bộ LED TUBE 1.2m | Nhóm SP Smart | Smart đơn lẻ |  |  | 01-06-2020 |  |  | 3- SP SMART | Sản phẩm LED Smart | Bộ đèn đổi màu
LED00025829 | Bộ đèn LED Tube dự phòng T8.DP M11/18Wx1 6500K SS | Sản phẩm LED | Sản phẩm LED | Bộ đèn LED | Bộ Tube Nhôm nhựa | Bộ LED TUBE 1.2m | Nhóm SP Smart | Smart đơn lẻ |  |  | 25-06-2020 |  |  | 3- SP SMART | Sản phẩm LED Smart | Bộ đèn đổi màu
LED00025830 | Bộ đèn LED Tube dự phòng T8.DP M11/22Wx1 6500K SS | Sản phẩm LED | Sản phẩm LED | Bộ đèn LED | Bộ Tube Nhôm nhựa | Bộ LED TUBE 1.2m | Nhóm SP Smart | Smart đơn lẻ |  |  | 01-06-2020 |  |  | 3- SP SMART | Sản phẩm LED Smart | Bộ đèn đổi màu
LED00025831 | Bộ đèn LED Tube đổi màu T5 LT03 1200/16W SS | Sản phẩm LED | Sản phẩm LED | Bộ đèn LED | Bộ Tube liền thân | Bộ Liền thân T5 | Nhóm SP Smart | Smart đơn lẻ |  |  | 01-06-2020 | 31-12-2021 |  | 3- SP SMART | Sản phẩm LED Smart | Bộ đèn đổi màu
LED00025832 | Bóng LED Bulb cảm biến A60.RAD/7W E27 | Sản phẩm LED | Sản phẩm LED | LED Bulb | Bulb Cầu < 12w | BULB cầu 7w-9w | Nhóm SP Smart | Smart đơn lẻ | [5 empty] | 3- SP SMART | Sản phẩm LED Smart | Đèn LED Bulb Smart
LED00025833 | Bóng LED Bulb cảm biến A60.RAD/9W E27 | Sản phẩm LED | Sản phẩm LED | LED Bulb | Bulb Cầu < 12w | BULB cầu 7w-9w | Nhóm SP Smart | Smart đơn lẻ | [5 empty] | 3- SP SMART | Sản phẩm LED Smart | Đèn LED Bulb Smart
LED00025834 | Đèn LED ốp trần cảm biến LN05.RAD 160/9W 110V 6500K SS | Sản phẩm LED | Sản phẩm LED | LED ốp trần | Ốp trần cảm biến | Ốp trần 05 | Nhóm SP Smart | Smart đơn lẻ |  |  | 25-06-2020 |  |  | 3- SP SMART | Sản phẩm LED Smart | Đèn LED ốp trần Smart
LED00025835 | Đèn LED ốp trần cảm biến LN05.RAD 220/14W 110V 6500K SS | Sản phẩm LED | Sản phẩm LED | LED ốp trần | Ốp trần cảm biến | Ốp trần 05 | Nhóm SP Smart | Smart đơn lẻ |  |  | 25-06-2020 |  |  | 3- SP SMART | Sản phẩm LED Smart | Đèn LED ốp trần Smart
LED00025836 | Đèn LED ốp trần cảm biến LN08.RAD 300x300/24W 6500K SS | Sản phẩm LED | Sản phẩm LED | LED ốp trần | Ốp trần cảm biến | Ốp trần 08,09 | Nhóm SP Smart | Smart đơn lẻ |  |  | 01-06-2020 |  |  | 3- SP SMART | Sản phẩm LED Smart | Đèn LED ốp trần Smart
LED00025837 | Đèn LED ốp trần cảm biến LN09.RAD 230/18W 3000K SS | Sản phẩm LED | Sản phẩm LED | LED ốp trần | Ốp trần cảm biến | Ốp trần 08,09 | Nhóm SP Smart | Smart đơn lẻ |  |  | 25-06-2020 |  |  | 3- SP SMART | Sản phẩm LED Smart | Đèn LED ốp trần Smart
LED00025838 | Đèn LED ốp trần cảm biến LN09.RAD 230/18W 6500K SS | Sản phẩm LED | Sản phẩm LED | LED ốp trần | Ốp trần cảm biến | Ốp trần 08,09 | Nhóm SP Smart | Smart đơn lẻ |  |  | 01-06-2020 |  |  | 3- SP SMART | Sản phẩm LED Smart | Đèn LED ốp trần Smart
LED00025839 | Đèn LED ốp trần cảm biến LN09.RAD 300/24W 3000K SS | Sản phẩm LED | Sản phẩm LED | LED ốp trần | Ốp trần cảm biến | Ốp trần 08,09 | Nhóm SP Smart | Smart đơn lẻ |  |  | 25-06-2020 |  |  | 3- SP SMART | Sản phẩm LED Smart | Đèn LED ốp trần Smart
LED00025840 | Đèn LED ốp trần cảm biến LN09.RAD 300/24W 6500K SS | Sản phẩm LED | Sản phẩm LED | LED ốp trần | Ốp trần cảm biến | Ốp trần 08,09 | Nhóm SP Smart | Smart đơn lẻ |  |  | 01-06-2020 |  |  | 3- SP SMART | Sản phẩm LED Smart | Đèn LED ốp trần Smart
LED00025841 | Đèn LED ốp trần dự phòng LN09.DP 172/12W 6500K SS | Sản phẩm LED | Sản phẩm LED | LED ốp trần | Ốp trần 1 màu AS | Ốp trần 08,09 | Nhóm SP Smart | Smart đơn lẻ |  |  | 01-06-2020 |  |  | 3- SP SMART | Sản phẩm LED Smart | Đèn LED ốp trần Smart
LED00025842 | Đèn LED ốp trần dự phòng LN09.DP 225/18W 6500K SS | Sản phẩm LED | Sản phẩm LED | LED ốp trần | Ốp trần 1 màu AS | Ốp trần 08,09 | Nhóm SP Smart | Smart đơn lẻ |  |  | 25-06-2020 |  |  | 3- SP SMART | Sản phẩm LED Smart | Đèn LED ốp trần Smart
LED00025843 | Đèn LED ốp trần dự phòng LN09.DP 300/24W 6500K SS | Sản phẩm LED | Sản phẩm LED | LED ốp trần | Ốp trần 1 màu AS | Ốp trần 08,09 | Nhóm SP Smart | Smart đơn lẻ |  |  | 01-06-2020 |  |  | 3- SP SMART | Sản phẩm LED Smart | Đèn LED ốp trần Smart
LED00025844 | Đèn bàn LED cảm ứng RD-RL-31 5W | Sản phẩm LED | Sản phẩm LED | Đèn bàn LED | Đèn bàn LED cảm ứng | Đèn bàn LED cảm ứng | Nhóm SP Smart | Smart đơn lẻ |  |  | 01-06-2020 |  |  | 3- SP SMART | Sản phẩm LED Smart | Đèn bàn Smart
LED00025845 | Đèn LED chiếu sáng đường CSD04.DIM 150W 5000K | Sản phẩm LED | Sản phẩm LED | LED công suất cao | Đèn LED chiếu sáng đường | LED CSD SMT | Nhóm SP Smart | Smart đơn lẻ |  |  | 25-06-2020 |  |  | 2- SP Chất lượng cao | Đèn LED tiên tiến | Đèn CSD
LED00025846 | Đèn LED chiếu sáng đường CSD02.DIM 70W 5000K | Sản phẩm LED | Sản phẩm LED | LED công suất cao | Đèn LED chiếu sáng đường | LED CSD COB | Nhóm SP Smart | Smart đơn lẻ |  |  | 25-06-2020 |  |  | 2- SP Chất lượng cao | Đèn LED tiên tiến | Đèn CSD
LED00025847 | Đèn LED chiếu sáng đường CSD02.DIM 150W 5000K | Sản phẩm LED | Sản phẩm LED | LED công suất cao | Đèn LED chiếu sáng đường | LED CSD COB | Nhóm SP Smart | Smart đơn lẻ |  |  | 25-06-2020 |  |  | 2- SP Chất lượng cao | Đèn LED tiên tiến | Đèn CSD
LED00025927 | Đèn LED Worklight MPL 1026 24W 4000K (Yankon) | Sản phẩm LED | Sản phẩm LED | LED công suất cao | Đèn LED chiếu pha | Đèn LED Worklight | [6 empty] | G20 | 2- SP Chất lượng cao | SP LED G20 | SP LED G20 | G20
LED00025964 | Bộ đèn LED M15 300x1200/35W 5000K LED SS | Sản phẩm LED | Sản phẩm LED | Bộ đèn LED | Bộ đèn M15 | Bộ đèn M15 |  |  |  |  | 01-06-2020 |  |  | 2- SP Chất lượng cao | Sản phẩm CTDA | Sản phẩm CTDA |  | Lop 2: SP CTDA, Plus
LED00026155 | Đèn LED Downlight dự phòng AT04.DP 155/16W 6500K SS | Sản phẩm LED | Sản phẩm LED | LED Downlight | Downlight 1 màu AS | Downlight 1 màu AS | Nhóm SP Smart | Smart đơn lẻ |  |  | 01-06-2020 |  |  | 3- SP SMART | Sản phẩm LED Smart | Đèn LED Downlight + Panel Smart
LED00026156 | Đèn LED Downlight dự phòng AT04.DP 155/25W 6500K SS | Sản phẩm LED | Sản phẩm LED | LED Downlight | Downlight 1 màu AS | Downlight 1 màu AS | Nhóm SP Smart | Smart đơn lẻ |  |  | 01-06-2020 |  |  | 3- SP SMART | Sản phẩm LED Smart | Đèn LED Downlight + Panel Smart
LED00026216 | Đèn LED Panel đổi màu P07 TTR01.RF 600x600/40W SS | Sản phẩm LED | Sản phẩm LED | Panel khổ lớn | Panel khổ lớn | LED Panel chiếu cạnh | Nhóm SP Smart | Smart đơn lẻ |  |  | 01-06-2020 |  |  | 3- SP SMART | Sản phẩm LED Smart | Đèn LED Panel khổ lớn Smart
LED00026237 | Bộ đèn LED chống nổ CN01 1200/36W 6500K | Sản phẩm LED | Sản phẩm LED | Bộ đèn LED | Bộ đèn khác | Bộ đèn khác |  |  |  |  | 25-06-2020 |  |  | 2- SP Chất lượng cao | Sản phẩm CTDA | Sản phẩm CTDA |  | Lop 2: SP CTDA, Plus
LED00026240 | Đèn LED Panel P06 300x1200/40W 6500K (IP54-KPK) SS | Sản phẩm LED | Sản phẩm LED | Panel khổ lớn | Panel khổ lớn | LED Panel chiếu thẳng |  |  |  |  | 25-06-2020 |  |  | 1- SP Công nghệ nền | Sản phẩm LED nền | Đèn LED panel khổ lớn
LED00026241 | Đèn LED Panel P06 300x1200/54W 6500K (IP54-KPK) SS | Sản phẩm LED | Sản phẩm LED | Panel khổ lớn | Panel khổ lớn | LED Panel chiếu thẳng |  |  |  |  | 25-06-2020 |  |  | 1- SP Công nghệ nền | Sản phẩm LED nền | Đèn LED panel khổ lớn
LED00026319 | Driver U4KC - 50W | Sản phẩm LED | Sản phẩm LED | SP LED khác | SP LED khác | SP LED khác | [6 empty] | XK | 1- SP Công nghệ nền | SP Khác | SP Khác
LED00026328 | Đèn LED Panel P07 600x1200/75W.DA 6500K (KPK) SS | Sản phẩm LED | Sản phẩm LED | Panel khổ lớn | Panel khổ lớn | LED Panel chiếu cạnh |  |  |  |  | 01-06-2020 |  |  | 2- SP Chất lượng cao | Sản phẩm CTDA | Sản phẩm CTDA |  | Lop 2: SP CTDA, Plus
LED00026329 | Đèn LED Panel P07 300x600/28W 6500K SS | Sản phẩm LED | Sản phẩm LED | Panel khổ lớn | Panel khổ lớn | LED Panel chiếu cạnh |  |  |  |  | 25-06-2020 |  |  | 1- SP Công nghệ nền | Sản phẩm LED nền | Đèn LED panel khổ lớn
LED00026381 | Bộ đèn LED Tube dự phòng T8.DP M9/20Wx2.DA 6500K SS | Sản phẩm LED | Sản phẩm LED | Bộ đèn LED | Bộ Tube Nhôm nhựa | Bộ LED TUBE 1.2m | Nhóm SP Smart | Smart đơn lẻ |  |  | 01-06-2020 |  |  | 2- SP Chất lượng cao | Sản phẩm CTDA | Sản phẩm CTDA |  | Lop 2: SP CTDA, Plus
LED00026383 | Bộ đèn LED Tube T8 M11/20Wx1.DA 6500K SS | Sản phẩm LED | Sản phẩm LED | Bộ đèn LED | Bộ Tube Nhôm nhựa | Bộ LED TUBE 1.2m |  |  |  |  | 25-06-2020 |  |  | 2- SP Chất lượng cao | Sản phẩm CTDA | Sản phẩm CTDA |  | Lop 2: SP CTDA, Plus
LED00026384 | Đèn LED Downlight AT11 90/9W 6500K SS | Sản phẩm LED | Sản phẩm LED | LED Downlight | Downlight 1 màu AS | Downlight 1 màu AS | [7 empty] | 1- SP Công nghệ nền | Sản phẩm LED nền | Đèn LED Down Light + Panel tròn
LED00026385 | Đèn LED Downlight AT11 110/12W 6500K SS | Sản phẩm LED | Sản phẩm LED | LED Downlight | Downlight 1 màu AS | Downlight 1 màu AS | [7 empty] | 1- SP Công nghệ nền | Sản phẩm LED nền | Đèn LED Down Light + Panel tròn
LED00026507 | Bộ đèn LED chống nổ CN01 1200/36W.DA 6500K | Sản phẩm LED | Sản phẩm LED | Bộ đèn LED | Bộ đèn khác | Bộ đèn khác |  |  |  |  | 01-06-2020 |  |  | 2- SP Chất lượng cao | Sản phẩm CTDA | Sản phẩm CTDA |  | Lop 2: SP CTDA, Plus
LED00026512 | Bộ đèn LED Parking Light 1200/36W 5700K (TOP-E) SS | Sản phẩm LED | Sản phẩm LED | Bộ đèn LED | Bộ đèn khác | Bộ đèn khác | [6 empty] | G20 | 2- SP Chất lượng cao | SP LED G20 | SP LED G20 | G20
LED00026530 | Đèn LED Panel P01 600x600/48W.DA 5000K (KPK) SS | Sản phẩm LED | Sản phẩm LED | Panel khổ lớn | Panel khổ lớn | LED Panel chiếu cạnh |  |  |  |  | 01-06-2020 |  |  | 2- SP Chất lượng cao | Sản phẩm CTDA | Sản phẩm CTDA |  | Lop 2: SP CTDA, Plus
LED00026538 | Driver U8KCF - 25W | Sản phẩm LED | Sản phẩm LED | SP LED khác | SP LED khác | SP LED khác | [6 empty] | XK | 1- SP Công nghệ nền | SP Khác | SP Khác
LED00026539 | Driver U8KCF - 50W | Sản phẩm LED | Sản phẩm LED | SP LED khác | SP LED khác | SP LED khác | [6 empty] | XK | 1- SP Công nghệ nền | SP Khác | SP Khác
LED00026545 | Đèn LED Panel đổi màu P01 320x1280/50W (KC-TOP) | Sản phẩm LED | Sản phẩm LED | Panel khổ lớn | Panel khổ lớn | LED Panel chiếu cạnh | Nhóm SP Smart | Smart đơn lẻ |  |  |  |  | XK | 3- SP SMART | Sản phẩm LED Smart | Đèn LED Panel khổ lớn Smart
LED00026575 | Bộ đèn LED Tube T8 M9/18Wx1 5000K SS | Sản phẩm LED | Sản phẩm LED | Bộ đèn LED | Bộ Tube Nhôm nhựa | Bộ LED TUBE 1.2m |  |  |  |  | 25-06-2020 |  |  | 1- SP Công nghệ nền | Sản phẩm LED nền | Bộ đèn LED Tube
LED00026584 | Bộ đèn LED Tube T8 M9/10Wx1 5000K | Sản phẩm LED | Sản phẩm LED | Bộ đèn LED | Bộ Tube Nhôm nhựa | Bộ LED TUBE 0.6m |  |  |  |  | 01-06-2020 |  |  | 1- SP Công nghệ nền | Sản phẩm LED nền | Bộ đèn LED Tube
LED00026592 | Driver U4KC - 40W_35V | Sản phẩm LED | Sản phẩm LED | SP LED khác | SP LED khác | SP LED khác | [6 empty] | XK | 1- SP Công nghệ nền | SP Khác | SP Khác
LED00026594 | Đèn LED chiếu sáng đường CSD03 30W 5000K | Sản phẩm LED | Sản phẩm LED | LED công suất cao | Đèn LED chiếu sáng đường | LED CSD SMT |  |  |  |  | 01-06-2020 |  |  | 2- SP Chất lượng cao | Đèn LED tiên tiến | Đèn CSD
LED00026595 | Đèn LED chiếu sáng đường CSD03 60W 4000K | Sản phẩm LED | Sản phẩm LED | LED công suất cao | Đèn LED chiếu sáng đường | LED CSD SMT |  |  |  |  | 01-06-2020 |  |  | 2- SP Chất lượng cao | Đèn LED tiên tiến | Đèn CSD
LED00026596 | Đèn LED chiếu sáng đường CSD03 60W 5000K | Sản phẩm LED | Sản phẩm LED | LED công suất cao | Đèn LED chiếu sáng đường | LED CSD SMT |  |  |  |  | 01-06-2020 |  |  | 2- SP Chất lượng cao | Đèn LED tiên tiến | Đèn CSD
LED00026597 | Đèn LED chiếu sáng đường CSD03 90W 4000K | Sản phẩm LED | Sản phẩm LED | LED công suất cao | Đèn LED chiếu sáng đường | LED CSD SMT |  |  |  |  | 01-06-2020 |  |  | 2- SP Chất lượng cao | Đèn LED tiên tiến | Đèn CSD
LED00026598 | Đèn LED chiếu sáng đường CSD03 90W 5000K | Sản phẩm LED | Sản phẩm LED | LED công suất cao | Đèn LED chiếu sáng đường | LED CSD SMT |  |  |  |  | 25-06-2020 |  |  | 2- SP Chất lượng cao | Đèn LED tiên tiến | Đèn CSD
LED00026715 | Đèn LED chiếu sáng đường CSD03 70W 4000K | Sản phẩm LED | Sản phẩm LED | LED công suất cao | Đèn LED chiếu sáng đường | LED CSD SMT |  |  |  |  | 01-06-2020 |  |  | 2- SP Chất lượng cao | Đèn LED tiên tiến | Đèn CSD
LED00026716 | Đèn LED chiếu sáng đường CSD03 70W 5000K | Sản phẩm LED | Sản phẩm LED | LED công suất cao | Đèn LED chiếu sáng đường | LED CSD SMT |  |  |  |  | 25-06-2020 |  |  | 2- SP Chất lượng cao | Đèn LED tiên tiến | Đèn CSD
LED00026717 | Đèn LED chiếu sáng đường CSD03 80W 4000K | Sản phẩm LED | Sản phẩm LED | LED công suất cao | Đèn LED chiếu sáng đường | LED CSD SMT |  |  |  |  | 01-06-2020 |  |  | 2- SP Chất lượng cao | Đèn LED tiên tiến | Đèn CSD
LED00026718 | Đèn LED chiếu sáng đường CSD03 80W 5000K | Sản phẩm LED | Sản phẩm LED | LED công suất cao | Đèn LED chiếu sáng đường | LED CSD SMT |  |  |  |  | 01-06-2020 |  |  | 2- SP Chất lượng cao | Đèn LED tiên tiến | Đèn CSD
LED00026719 | Đèn LED chiếu sáng đường CSD03 100W 5000K | Sản phẩm LED | Sản phẩm LED | LED công suất cao | Đèn LED chiếu sáng đường | LED CSD SMT |  |  |  |  | 25-06-2020 |  |  | 2- SP Chất lượng cao | Đèn LED tiên tiến | Đèn CSD
LED00026727 | Đèn LED Worklight MPL 1027 33W 4000K (Yankon) | Sản phẩm LED | Sản phẩm LED | LED công suất cao | Đèn LED chiếu pha | Đèn LED Worklight | [6 empty] | G20 | 2- SP Chất lượng cao | SP LED G20 | SP LED G20 | G20
LED00026760 | Đèn LED Worklight MPL 1032 12W 4000K (Yankon) | Sản phẩm LED | Sản phẩm LED | LED công suất cao | Đèn LED chiếu pha | Đèn LED Worklight | [6 empty] | G20 | 2- SP Chất lượng cao | SP LED G20 | SP LED G20 | G20
LED00026819 | Đèn LED Panel đổi màu P02.WF 300x1200/40W SS | Sản phẩm LED | Sản phẩm LED | Panel khổ lớn | Panel khổ lớn | LED Panel chiếu cạnh | Nhóm SP Smart | Smart đơn lẻ |  |  | 26-08-2020 |  |  | 3- SP SMART | Sản phẩm LED Smart | Đèn LED Panel khổ lớn Smart
LED00026820 | Đèn LED Panel đổi màu P07.RF 300x1200/40W SS | Sản phẩm LED | Sản phẩm LED | Panel khổ lớn | Panel khổ lớn | LED Panel chiếu cạnh | Nhóm SP Smart | Smart đơn lẻ |  |  | 01-06-2020 |  |  | 3- SP SMART | Sản phẩm LED Smart | Đèn LED Panel khổ lớn Smart
LED00026839 | Driver U8KC - 25W | Sản phẩm LED | Sản phẩm LED | SP LED khác | SP LED khác | SP LED khác | [6 empty] | XK | 1- SP Công nghệ nền | SP Khác | SP Khác
LED00026840 | Driver U8KC - 50W | Sản phẩm LED | Sản phẩm LED | SP LED khác | SP LED khác | SP LED khác | [6 empty] | XK | 1- SP Công nghệ nền | SP Khác | SP Khác
LED00026899 | Driver PNL 320x1280-50W CCT V1 KC HC | Sản phẩm LED | Sản phẩm LED | SP LED khác | SP LED khác | SP LED khác | [6 empty] | XK | 1- SP Công nghệ nền | SP Khác | SP Khác
LED00026901 | Driver PNL 320x640-25W CCT V1 KC HC | Sản phẩm LED | Sản phẩm LED | SP LED khác | SP LED khác | SP LED khác | [6 empty] | XK | 1- SP Công nghệ nền | SP Khác | SP Khác
LED00026905 | Đèn LED Downlight AT16 90/7W.DA 3000K SS | Sản phẩm LED | Sản phẩm LED | LED Downlight | Downlight 1 màu AS | Downlight 1 màu AS | [7 empty] | 2- SP Chất lượng cao | Sản phẩm CTDA | Sản phẩm CTDA |  | Lop 2: SP CTDA, Plus
LED00026906 | Đèn LED Downlight AT16 90/7W.DA 4000K SS | Sản phẩm LED | Sản phẩm LED | LED Downlight | Downlight 1 màu AS | Downlight 1 màu AS | [7 empty] | 2- SP Chất lượng cao | Sản phẩm CTDA | Sản phẩm CTDA |  | Lop 2: SP CTDA, Plus
LED00026907 | Đèn LED Downlight AT16 90/9W.DA 4000K SS | Sản phẩm LED | Sản phẩm LED | LED Downlight | Downlight 1 màu AS | Downlight 1 màu AS |  |  |  |  | 01-06-2020 | 31-12-2021 |  | 2- SP Chất lượng cao | Sản phẩm CTDA | Sản phẩm CTDA |  | Lop 2: SP CTDA, Plus
LED00026908 | Đèn LED Downlight AT16 90/9W.DA 3000K SS | Sản phẩm LED | Sản phẩm LED | LED Downlight | Downlight 1 màu AS | Downlight 1 màu AS |  |  |  |  | 01-06-2020 | 31-12-2021 |  | 2- SP Chất lượng cao | Sản phẩm CTDA | Sản phẩm CTDA |  | Lop 2: SP CTDA, Plus
LED00026914 | Đèn LED chiếu sáng đường CSD05 30W 6500K SS | Sản phẩm LED | Sản phẩm LED | LED công suất cao | Đèn LED chiếu sáng đường | LED CSD SMT |  |  |  |  | 01-06-2020 |  |  | 2- SP Chất lượng cao | Đèn LED tiên tiến | Đèn CSD
LED00027053 | Driver U4KC - 25W | Sản phẩm LED | Sản phẩm LED | SP LED khác | SP LED khác | SP LED khác | [6 empty] | XK | 1- SP Công nghệ nền | SP Khác | SP Khác
LED00027407 | Đèn LED Panel P08 600x1200/80W 6500K (KPK) SS | Sản phẩm LED | Sản phẩm LED | Panel khổ lớn | Panel khổ lớn | LED Panel chiếu cạnh |  |  |  |  | 01-06-2020 |  |  | 1- SP Công nghệ nền | Sản phẩm LED nền | Đèn LED panel khổ lớn
LED00027408 | Đèn LED Panel P08 600x1200/80W 3000K (KPK) SS | Sản phẩm LED | Sản phẩm LED | Panel khổ lớn | Panel khổ lớn | LED Panel chiếu cạnh |  |  |  |  | 25-06-2020 |  |  | 1- SP Công nghệ nền | Sản phẩm LED nền | Đèn LED panel khổ lớn
LED00027409 | Đèn LED Panel P08 300x1200/40W 6500K (KPK) SS | Sản phẩm LED | Sản phẩm LED | Panel khổ lớn | Panel khổ lớn | LED Panel chiếu cạnh |  |  |  |  | 01-06-2020 |  |  | 1- SP Công nghệ nền | Sản phẩm LED nền | Đèn LED panel khổ lớn
LED00027410 | Đèn LED Panel P08 300x1200/40W 3000K (KPK) SS | Sản phẩm LED | Sản phẩm LED | Panel khổ lớn | Panel khổ lớn | LED Panel chiếu cạnh |  |  |  |  | 01-06-2020 |  |  | 1- SP Công nghệ nền | Sản phẩm LED nền | Đèn LED panel khổ lớn
LED00027482 | Đèn LED chiếu sáng đường CSD04 100W 4000K | Sản phẩm LED | Sản phẩm LED | LED công suất cao | Đèn LED chiếu sáng đường | LED CSD SMT |  |  |  |  | 25-06-2020 |  |  | 2- SP Chất lượng cao | Đèn LED tiên tiến | Đèn CSD
LED00027515 | Đèn LED Panel đổi màu D PT05L 110/9W (G) | Sản phẩm LED | Sản phẩm LED | LED Panel tròn | Panel tròn đổi màu AS | Panel tròn đổi màu AS | Nhóm SP Smart | Smart đơn lẻ | 01-06-2020 | 31-12-2022 | 01-06-2020 |  |  | 3- SP SMART | Sản phẩm LED Smart | Đèn LED Downlight + Panel Smart
LED00027516 | Đèn LED Panel đổi màu D PT05L 110/9W | Sản phẩm LED | Sản phẩm LED | LED Panel tròn | Panel tròn đổi màu AS | Panel tròn đổi màu AS | Nhóm SP Smart | Smart đơn lẻ | 01-06-2020 | 31-12-2022 | 01-06-2020 |  |  | 3- SP SMART | Sản phẩm LED Smart | Đèn LED Downlight + Panel Smart
LED00027576 | Đèn LED Downlight đổi màu AT10 60/3W (G) SS | Sản phẩm LED | Sản phẩm LED | LED Downlight | Downlight đổi màu AS | Downlight đổi màu AS | Nhóm SP Smart | Smart đơn lẻ | 01-06-2020 | 31-12-2021 |  |  |  | 3- SP SMART | Sản phẩm LED Smart | Đèn LED Downlight + Panel Smart
LED00027577 | Đèn LED Downlight đổi màu AT10 60/3W SS | Sản phẩm LED | Sản phẩm LED | LED Downlight | Downlight đổi màu AS | Downlight đổi màu AS | Nhóm SP Smart | Smart đơn lẻ | 01-06-2020 | 31-12-2021 |  |  |  | 3- SP SMART | Sản phẩm LED Smart | Đèn LED Downlight + Panel Smart
LED00027611 | Đèn LED Ốp trần MXL 306 32W 4000K (Yankon) | Sản phẩm LED | Sản phẩm LED | LED ốp trần | Ốp trần 1 màu AS | Ốp trần khác | [6 empty] | G20 | 2- SP Chất lượng cao | SP LED G20 | SP LED G20 | G20
LED00027728 | Bóng đèn chuyên dụng LED.TL-T60 WRF/9W IP65 | Sản phẩm LED | Sản phẩm LED | Đèn LED nông, ngư nghiệp | LED Nông nghiệp | LED Nông nghiệp | [7 empty] | 2- SP Chất lượng cao | Đèn LED tiên tiến | Các sản phẩm NNCNC
LED00027774 | Máng HQ lắpnổiFS40/36x4-M10-BL đ/tử | Sản phẩm LED | Máng đèn | Máng M10 | Máng M10 | Máng M10 | [7 empty] | 1- SP Công nghệ nền | Máng đèn | Máng đèn
LED00027776 | Máng HQ lắpnổiFS40/36x4-M10-BL đ/tử RD | Sản phẩm LED | Máng đèn | Máng M10 | Máng M10 | Máng M10 | [7 empty] | 1- SP Công nghệ nền | Máng đèn | Máng đèn
LED00027789 | Bộ đèn LED Tube T8 N02 M11/18Wx1 6500K | Sản phẩm LED | Sản phẩm LED | Bộ đèn LED | Bộ Tube Thủy tinh bọc nhựa | Bộ LED TUBE 1.2m | [7 empty] | 1- SP Công nghệ nền | Sản phẩm LED nền | Bộ đèn LED Tube
LED00027848 | Đèn LED ốp trần đổi màu LN24 247x247/24W | Sản phẩm LED | Sản phẩm LED | LED ốp trần | Ốp trần đổi màu AS | Ốp trần 24 | Nhóm SP Smart | Smart đơn lẻ |  |  | 01-06-2020 |  |  | 3- SP SMART | Sản phẩm LED Smart | Đèn LED ốp trần Smart
LED00027849 | Đèn LED ốp trần đổi màu LN24 247/24W | Sản phẩm LED | Sản phẩm LED | LED ốp trần | Ốp trần đổi màu AS | Ốp trần 24 | Nhóm SP Smart | Smart đơn lẻ |  |  | 01-06-2020 |  |  | 3- SP SMART | Sản phẩm LED Smart | Đèn LED ốp trần Smart
LED00027869 | Đèn LED Ốp trần MXL 1020 32W 4000K (Yankon) | Sản phẩm LED | Sản phẩm LED | LED ốp trần | Ốp trần 1 màu AS | Ốp trần khác | [6 empty] | G20 | 2- SP Chất lượng cao | SP LED G20 | SP LED G20 | G20
LED00027875 | Đèn LED High Bay HB03 290/100W 6500K SS | Sản phẩm LED | Sản phẩm LED | LED công suất cao | Đèn LED Highbay | LED HB UFO |  |  |  |  | 01-06-2020 |  |  | 1- SP Công nghệ nền | Sản phẩm LED nền | Đèn LED CSC
LED00027876 | Đèn LED High Bay HB03 390/200W 6500K SS | Sản phẩm LED | Sản phẩm LED | LED công suất cao | Đèn LED Highbay | LED HB UFO |  |  |  |  | 01-06-2020 |  |  | 1- SP Công nghệ nền | Sản phẩm LED nền | Đèn LED CSC
LED00027913 | Đèn LED Worklight MPL 1028 46W 4000K (Yankon) | Sản phẩm LED | Sản phẩm LED | LED công suất cao | Đèn LED chiếu pha | Đèn LED Worklight | [6 empty] | G20 | 2- SP Chất lượng cao | SP LED G20 | SP LED G20 | G20
LED00027938 | Đèn LED Tracklight đổi màu TRL04.RF 20W (dimming) | Sản phẩm LED | Sản phẩm LED | LED Tracklight | LED Tracklight | LED Tracklight | Nhóm SP Smart | Smart đơn lẻ |  |  | 25-06-2020 |  |  | 3- SP SMART | Sản phẩm LED Smart | Đèn LED chiếu gương, gắn tường Smart
LED00027939 | Đèn LED Tracklight đổi màu TRL04.RF 25W (dimming) | Sản phẩm LED | Sản phẩm LED | LED Tracklight | LED Tracklight | LED Tracklight | Nhóm SP Smart | Smart đơn lẻ |  |  | 01-06-2020 |  |  | 3- SP SMART | Sản phẩm LED Smart | Đèn LED chiếu gương, gắn tường Smart
LED00027940 | Đèn LED Panel P01 600x1200/75W.DA 6500K (KPK) SS | Sản phẩm LED | Sản phẩm LED | Panel khổ lớn | Panel khổ lớn | LED Panel chiếu cạnh |  |  |  |  | 25-06-2020 |  |  | 2- SP Chất lượng cao | Sản phẩm CTDA | Sản phẩm CTDA |  | Lop 2: SP CTDA, Plus
LED00027941 | Đèn LED Panel P01 300x1200/50W-6500K (KPK) SS | Sản phẩm LED | Sản phẩm LED | Panel khổ lớn | Panel khổ lớn | LED Panel chiếu cạnh |  |  |  |  | 25-06-2020 |  |  | 1- SP Công nghệ nền | Sản phẩm LED nền | Đèn LED panel khổ lớn
LED00028094 | Đèn LED Panel P04 TR03 600x600/40W 3000K SS | Sản phẩm LED | Sản phẩm LED | Panel khổ lớn | Panel khổ lớn | LED Panel chiếu cạnh |  |  |  |  | 01-06-2020 |  |  | 1- SP Công nghệ nền | Sản phẩm LED nền | Đèn LED panel khổ lớn
LED00028095 | Đèn LED Panel P04 TR01 600x600/40W 3000K SS | Sản phẩm LED | Sản phẩm LED | Panel khổ lớn | Panel khổ lớn | LED Panel chiếu cạnh |  |  |  |  | 25-06-2020 |  |  | 1- SP Công nghệ nền | Sản phẩm LED nền | Đèn LED panel khổ lớn
LED00028098 | Đèn LED Panel P01 320x1280/40W 5700K (KC-TOP) SS | Sản phẩm LED | Sản phẩm LED | Panel khổ lớn | Panel khổ lớn | LED Panel chiếu cạnh | [6 empty] | G20 | 2- SP Chất lượng cao | SP LED G20 | SP LED G20 | G20
LED00028186 | Đèn LED Panel P01 320x1280/40W 5700K (KC-PER) SS | Sản phẩm LED | Sản phẩm LED | Panel khổ lớn | Panel khổ lớn | LED Panel chiếu cạnh | [6 empty] | XK | 1- SP Công nghệ nền | Sản phẩm LED nền | Đèn LED panel khổ lớn
LED00028283 | Đèn LED Panel đổi màu P07.WF 600x600/40W SS | Sản phẩm LED | Sản phẩm LED | Panel khổ lớn | Panel khổ lớn | LED Panel chiếu cạnh | Nhóm SP Smart | Smart đơn lẻ |  |  | 25-06-2020 |  |  | 3- SP SMART | Sản phẩm LED Smart | Đèn LED Panel khổ lớn Smart
LED00028285 | Đèn LED Panel đổi màu P07.WF 300x1200/40W SS | Sản phẩm LED | Sản phẩm LED | Panel khổ lớn | Panel khổ lớn | LED Panel chiếu cạnh | Nhóm SP Smart | Smart đơn lẻ |  |  | 01-06-2020 |  |  | 3- SP SMART | Sản phẩm LED Smart | Đèn LED Panel khổ lớn Smart
LED00028336 | Bóng LED Bulb A60N1/9W E27 8000K (XK) | Sản phẩm LED | Sản phẩm LED | LED Bulb | Bulb Cầu < 12w | BULB cầu 7w-9w | [6 empty] | XK | 1- SP Công nghệ nền | Sản phẩm LED nền | Đèn LED Bulb
LED00028351 | Đèn LED Panel P01 320x1280/50W 5700K (KC-PER-KN) SS | Sản phẩm LED | Sản phẩm LED | Panel khổ lớn | Panel khổ lớn | LED Panel chiếu cạnh | [6 empty] | XK | 1- SP Công nghệ nền | Sản phẩm LED nền | Đèn LED panel khổ lớn
LED00028366 | Đèn LED Panel đổi màu PT04.RF 90/6W | Sản phẩm LED | Sản phẩm LED | LED Panel tròn | Panel tròn đổi màu AS | Panel tròn đổi màu AS | Nhóm SP Smart | Smart đơn lẻ | 01-06-2020 | 31-12-2021 | 01-06-2020 |  |  | 3- SP SMART | Sản phẩm LED Smart | Đèn LED Downlight + Panel Smart
LED00028367 | Đèn LED Panel đổi màu PT04.RF 110/6W | Sản phẩm LED | Sản phẩm LED | LED Panel tròn | Panel tròn đổi màu AS | Panel tròn đổi màu AS | Nhóm SP Smart | Smart đơn lẻ |  |  | 25-06-2020 |  |  | 3- SP SMART | Sản phẩm LED Smart | Đèn LED Downlight + Panel Smart
LED00028368 | Đèn LED Panel đổi màu PT04.RF 110/9W | Sản phẩm LED | Sản phẩm LED | LED Panel tròn | Panel tròn đổi màu AS | Panel tròn đổi màu AS | Nhóm SP Smart | Smart đơn lẻ | 01-06-2020 | 31-12-2021 | 01-06-2020 |  |  | 3- SP SMART | Sản phẩm LED Smart | Đèn LED Downlight + Panel Smart
LED00028369 | Đèn LED Panel đổi màu PT04.RF 135/9W | Sản phẩm LED | Sản phẩm LED | LED Panel tròn | Panel tròn đổi màu AS | Panel tròn đổi màu AS | Nhóm SP Smart | Smart đơn lẻ |  |  | 25-06-2020 |  |  | 3- SP SMART | Sản phẩm LED Smart | Đèn LED Downlight + Panel Smart
LED00028370 | Ổ cắm wifi đơn P E001/10A.WF | Sản phẩm LED | Sản phẩm LED | TBĐ & CKĐT | TBĐ & CKĐT Smart | Ổ cắm Smart | Nhóm SP Smart | Smart đơn lẻ | 01-06-2020 | 31-12-2021 | 01-06-2020 |  |  | 3- SP SMART | Thiết bị điều khiển | Công tắc, ổ cắm WF |  | Lop 3: WF+TBD smart
LED00028375 | Đèn LED dây đổi màu LD01.WF.RGBCW 1000/3W (12VDC) | Sản phẩm LED | Sản phẩm LED | LED dây | LED dây đổi màu AS | LED dây đổi màu AS | Nhóm SP Smart | Smart đơn lẻ |  |  | 01-06-2020 |  |  | 3- SP SMART | Sản phẩm LED Smart | Đèn LED dây Smart
LED00028380 | Bộ điều khiển hồng ngoại RD IR/WF | Sản phẩm LED | Sản phẩm LED | TBĐ & CKĐT | TBĐ & CKĐT Smart | Bảng điều khiển | Nhóm SP Smart | Smart đơn lẻ |  |  | 01-06-2020 |  |  | 3- SP SMART | Thiết bị điện thông minh | Ổ cắm thông minh |  | Lop 3: WF+TBD smart
LED00028519 | Bộ đèn LED M20 1200/24W.DA 5000K SS | Sản phẩm LED | Sản phẩm LED | Bộ đèn LED | Bộ đèn M18, M20 | Bộ đèn M18, M20 |  |  |  |  | 25-06-2020 |  |  | 2- SP Chất lượng cao | Sản phẩm CTDA | Sản phẩm CTDA |  | Lop 2: SP CTDA, Plus
LED00028521 | Bộ đèn LED M20 TT01 1200/24W 3000K SS | Sản phẩm LED | Sản phẩm LED | Bộ đèn LED | Bộ đèn M18, M20 | Bộ đèn M18, M20 |  |  |  |  | 01-06-2020 |  |  | 1- SP Công nghệ nền | Sản phẩm LED nền | Bộ đèn dạng thẳng
LED00028753 | Đèn LED dây đổi màu LD01.RGB.IR 100/8W | Sản phẩm LED | Sản phẩm LED | LED dây | LED dây đổi màu AS | LED dây đổi màu AS | Nhóm SP Smart | Smart đơn lẻ | [5 empty] | 3- SP SMART | Sản phẩm LED Smart | Đèn LED dây Smart
LED00028754 | Bộ điều khiển LED dây LD01.RGB.IR 100/8W | Sản phẩm LED | Sản phẩm LED | TBĐ & CKĐT | TBĐ & CKĐT Smart | Bảng điều khiển | Nhóm SP Smart | Smart hệ thống | 01-06-2020 | 31-12-2021 | 01-06-2020 |  |  | 5- SP IOT | IoT | Smart home |  | Lop 4+5+6
LED00028797 | Đèn LED Downlight đổi màu AT14.RF 76/7W | Sản phẩm LED | Sản phẩm LED | LED Downlight | Downlight đổi màu AS | Downlight đổi màu AS | Nhóm SP Smart | Smart đơn lẻ |  |  | 01-06-2020 |  |  | 3- SP SMART | Sản phẩm LED Smart | Đèn LED Downlight + Panel Smart
LED00028798 | Đèn LED Downlight đổi màu AT14.RF 90/9W | Sản phẩm LED | Sản phẩm LED | LED Downlight | Downlight đổi màu AS | Downlight đổi màu AS | Nhóm SP Smart | Smart đơn lẻ |  |  | 01-06-2020 |  |  | 3- SP SMART | Sản phẩm LED Smart | Đèn LED Downlight + Panel Smart
LED00028799 | Đèn LED Downlight đổi màu AT14.RF 110/9W | Sản phẩm LED | Sản phẩm LED | LED Downlight | Downlight đổi màu AS | Downlight đổi màu AS | Nhóm SP Smart | Smart đơn lẻ |  |  | 01-06-2020 |  |  | 3- SP SMART | Sản phẩm LED Smart | Đèn LED Downlight + Panel Smart
LED00028800 | Đèn LED Downlight đổi màu AT14.RF 110/12W | Sản phẩm LED | Sản phẩm LED | LED Downlight | Downlight đổi màu AS | Downlight đổi màu AS | Nhóm SP Smart | Smart đơn lẻ |  |  | 01-06-2020 |  |  | 3- SP SMART | Sản phẩm LED Smart | Đèn LED Downlight + Panel Smart
LED00028802 | Đèn LED Panel P05 640x640/50W.DA 4000K SS | Sản phẩm LED | Sản phẩm LED | Panel khổ lớn | Panel khổ lớn | LED Panel chiếu cạnh |  |  |  |  | 25-06-2020 |  |  | 2- SP Chất lượng cao | Sản phẩm CTDA | Sản phẩm CTDA |  | Lop 2: SP CTDA, Plus
LED00028861 | bộ đèn LED đổi màu M20.RF 1200/24W | Sản phẩm LED | Sản phẩm LED | Bộ đèn LED | Bộ đèn M18, M20 | Bộ đèn M18, M20 | Nhóm SP Smart | Smart đơn lẻ |  |  | 01-06-2020 |  |  | 3- SP SMART | Sản phẩm LED Smart | Bộ đèn đổi màu
LED00028878 | Đèn LED Panel dự phòng P08.DP 300x1200/40W 6500K (KPK) SS | Sản phẩm LED | Sản phẩm LED | Panel khổ lớn | Panel khổ lớn | LED Panel chiếu cạnh | Nhóm SP Smart | Smart đơn lẻ |  |  | 25-06-2020 |  |  | 3- SP SMART | Sản phẩm LED Smart | Đèn LED Panel khổ lớn Smart
LED00028879 | Đèn LED Panel dự phòng P08.DP 600x1200/80W 6500K (KPK) SS | Sản phẩm LED | Sản phẩm LED | Panel khổ lớn | Panel khổ lớn | LED Panel chiếu cạnh | Nhóm SP Smart | Smart đơn lẻ |  |  | 25-06-2020 |  |  | 3- SP SMART | Sản phẩm LED Smart | Đèn LED Panel khổ lớn Smart
LED00028880 | Đèn LED Panel dự phòng P08.DP 600x600/40W 6500K (KPK) SS | Sản phẩm LED | Sản phẩm LED | Panel khổ lớn | Panel khổ lớn | LED Panel chiếu cạnh | Nhóm SP Smart | Smart đơn lẻ |  |  | 25-06-2020 |  |  | 3- SP SMART | Sản phẩm LED Smart | Đèn LED Panel khổ lớn Smart
LED00028914 | Bóng LED Bulb A60/9W E27 8000K (Havana) | Sản phẩm LED | Sản phẩm LED | LED Bulb | Bulb Cầu < 12w | BULB cầu 7w-9w | [7 empty] | 1- SP Công nghệ nền | Sản phẩm LED nền | Đèn LED Bulb
LED00028915 | Bóng LED Bulb A65/12W E27 8000K (Havana) | Sản phẩm LED | Sản phẩm LED | LED Bulb | Bulb Cầu >=12w | Bulb Cầu 12w-15w | [7 empty] | 1- SP Công nghệ nền | Sản phẩm LED nền | Đèn LED Bulb
LED00028916 | Bóng LED Bulb A70/15W E27 8000K (Havana) | Sản phẩm LED | Sản phẩm LED | LED Bulb | Bulb Cầu >=12w | Bulb Cầu 12w-15w | [7 empty] | 1- SP Công nghệ nền | Sản phẩm LED nền | Đèn LED Bulb
LED00028952 | Đèn LED Panel đổi màu D PT05L 90/6W (G) | Sản phẩm LED | Sản phẩm LED | LED Panel tròn | Panel tròn đổi màu AS | Panel tròn đổi màu AS | Nhóm SP Smart | Smart đơn lẻ | 01-06-2020 | 31-12-2022 |  |  |  | 3- SP SMART | Sản phẩm LED Smart | Đèn LED Downlight + Panel Smart
LED00028953 | Đèn LED Panel đổi màu D PT05L 90/6W | Sản phẩm LED | Sản phẩm LED | LED Panel tròn | Panel tròn đổi màu AS | Panel tròn đổi màu AS | Nhóm SP Smart | Smart đơn lẻ | 01-06-2020 | 31-12-2022 |  |  |  | 3- SP SMART | Sản phẩm LED Smart | Đèn LED Downlight + Panel Smart
LED00028954 | Đèn LED Panel đổi màu D PT05L 110/6W | Sản phẩm LED | Sản phẩm LED | LED Panel tròn | Panel tròn đổi màu AS | Panel tròn đổi màu AS | Nhóm SP Smart | Smart đơn lẻ |  |  | 01-06-2020 |  |  | 3- SP SMART | Sản phẩm LED Smart | Đèn LED Downlight + Panel Smart
LED00028955 | Đèn LED Panel đổi màu D PT05L 110/6W (G) | Sản phẩm LED | Sản phẩm LED | LED Panel tròn | Panel tròn đổi màu AS | Panel tròn đổi màu AS | Nhóm SP Smart | Smart đơn lẻ |  |  | 01-06-2020 |  |  | 3- SP SMART | Sản phẩm LED Smart | Đèn LED Downlight + Panel Smart
LED00028956 | Đèn LED Panel đổi màu D PT05L 135/9W (G) | Sản phẩm LED | Sản phẩm LED | LED Panel tròn | Panel tròn đổi màu AS | Panel tròn đổi màu AS | Nhóm SP Smart | Smart đơn lẻ | 01-06-2020 | 31-12-2022 | 01-06-2020 |  |  | 3- SP SMART | Sản phẩm LED Smart | Đèn LED Downlight + Panel Smart
LED00028957 | Đèn LED Panel đổi màu D PT05L 135/9W | Sản phẩm LED | Sản phẩm LED | LED Panel tròn | Panel tròn đổi màu AS | Panel tròn đổi màu AS | Nhóm SP Smart | Smart đơn lẻ | 01-06-2020 | 31-12-2022 | 01-06-2020 |  |  | 3- SP SMART | Sản phẩm LED Smart | Đèn LED Downlight + Panel Smart
LED00028993 | Đèn LED Panel PT04 110/9W 4000K SS | Sản phẩm LED | Sản phẩm LED | LED Panel tròn | Panel tròn 1 màu AS | Panel tròn 1 màu AS |  |  | 01-06-2020 | 31-12-2021 |  |  |  | 1- SP Công nghệ nền | Sản phẩm LED nền | Đèn LED Down Light + Panel tròn
LED00029036 | Ổ cắm Wifi 4 - USB P E04.3/10A.WF | Sản phẩm LED | Sản phẩm LED | TBĐ & CKĐT | TBĐ & CKĐT Smart | Ổ cắm Smart | Nhóm SP Smart | Smart đơn lẻ | 01-06-2020 | 31-12-2021 | 01-06-2020 |  |  | 3- SP SMART | Thiết bị điều khiển | Công tắc, ổ cắm WF |  | Lop 3: WF+TBD smart
LED00029047 | Bộ đèn LED M36 1200/40W 6500K | Sản phẩm LED | Sản phẩm LED | Bộ đèn LED | Bộ đèn M16, M26, M36 | Bộ đèn M16, M26, M36 |  |  |  |  | 01-06-2020 |  |  | 1- SP Công nghệ nền | Sản phẩm LED nền | Bộ đèn bán nguyệt
LED00029225 | Module LED Home light-LG0-25W-3CCT | Sản phẩm LED | Sản phẩm LED | SP LED khác | SP LED khác | SP LED khác | [7 empty] | 1- SP Công nghệ nền | SP Khác | SP Khác
LED00029226 | Module LED Room light-LG1-25W-3CCT | Sản phẩm LED | Sản phẩm LED | SP LED khác | SP LED khác | SP LED khác | [7 empty] | 1- SP Công nghệ nền | SP Khác | SP Khác
LED00029227 | Module LED Kitchen light-LG2-25W-3CCT | Sản phẩm LED | Sản phẩm LED | SP LED khác | SP LED khác | SP LED khác | [7 empty] | 1- SP Công nghệ nền | SP Khác | SP Khác
LED00029229 | Module LED LVRoom light-LG3-25W-3CCT | Sản phẩm LED | Sản phẩm LED | SP LED khác | SP LED khác | SP LED khác | [7 empty] | 1- SP Công nghệ nền | SP Khác | SP Khác
LED00029235 | Máng LED âmtrầnFS40/36x4-M6 | Sản phẩm LED | Máng đèn | Máng M6 | Máng M6 | Máng M6 |  |  |  |  | 25-06-2020 |  |  | 1- SP Công nghệ nền | Máng đèn | Máng đèn
LED00029251 | Đèn LED Downlight AT04 155/25W 4000K SS | Sản phẩm LED | Sản phẩm LED | LED Downlight | Downlight 1 màu AS | Downlight 1 màu AS |  |  |  |  | 01-06-2020 |  |  | 1- SP Công nghệ nền | Sản phẩm LED nền | Đèn LED Down Light + Panel tròn
LED00029398 | Đèn LED Panel P01 220x900/30W 5700K (KC-LG-KN) SS | Sản phẩm LED | Sản phẩm LED | Panel khổ lớn | Panel khổ lớn | LED Panel chiếu cạnh | [6 empty] | XK | 1- SP Công nghệ nền | Sản phẩm LED nền | Đèn LED panel khổ lớn
LED00029399 | Đèn LED Panel P01 220x750/25W 5700K (KC-LG-KN) SS | Sản phẩm LED | Sản phẩm LED | Panel khổ lớn | Panel khổ lớn | LED Panel chiếu cạnh | [6 empty] | XK | 1- SP Công nghệ nền | Sản phẩm LED nền | Đèn LED panel khổ lớn
LED00029400 | Đèn LED Panel P01 320x320/20W 5700K (KC-LG-KN) SS | Sản phẩm LED | Sản phẩm LED | Panel khổ lớn | Panel khổ lớn | LED Panel chiếu cạnh | [6 empty] | XK | 1- SP Công nghệ nền | Sản phẩm LED nền | Đèn LED panel khổ lớn
LED00029401 | Đèn LED Panel P01 180x640/25W 5700K (KC-LG-KN) SS | Sản phẩm LED | Sản phẩm LED | Panel khổ lớn | Panel khổ lớn | LED Panel chiếu cạnh | [6 empty] | XK | 1- SP Công nghệ nền | Sản phẩm LED nền | Đèn LED panel khổ lớn
LED00029402 | Đèn LED Panel P01 320x640/25W 5700K (KC-LG-KN) SS | Sản phẩm LED | Sản phẩm LED | Panel khổ lớn | Panel khổ lớn | LED Panel chiếu cạnh | [6 empty] | G20 | 2- SP Chất lượng cao | SP LED G20 | SP LED G20 | G20
LED00029403 | Đèn LED Panel P01 520x520/40W 5700K (KC-LG-KN) SS | Sản phẩm LED | Sản phẩm LED | Panel khổ lớn | Panel khổ lớn | LED Panel chiếu cạnh | [6 empty] | XK | 1- SP Công nghệ nền | Sản phẩm LED nền | Đèn LED panel khổ lớn
LED00029404 | Đèn LED Panel P01 640x640/50W 5700K (KC-LG-KN) SS | Sản phẩm LED | Sản phẩm LED | Panel khổ lớn | Panel khổ lớn | LED Panel chiếu cạnh | [6 empty] | G20 | 2- SP Chất lượng cao | SP LED G20 | SP LED G20 | G20
LED00029405 | Đèn LED Panel P01 180x1280/40W 5700K (KC-LG-KN) SS | Sản phẩm LED | Sản phẩm LED | Panel khổ lớn | Panel khổ lớn | LED Panel chiếu cạnh | [6 empty] | XK | 1- SP Công nghệ nền | Sản phẩm LED nền | Đèn LED panel khổ lớn
LED00029406 | Đèn LED Panel P01 320x1280/50W 5700K (KC-LG-KN) SS | Sản phẩm LED | Sản phẩm LED | Panel khổ lớn | Panel khổ lớn | LED Panel chiếu cạnh | [6 empty] | G20 | 2- SP Chất lượng cao | SP LED G20 | SP LED G20 | G20
LED00029433 | Đèn LED Downlight AT04 200/15W 4000K SS | Sản phẩm LED | Sản phẩm LED | LED Downlight | Downlight 1 màu AS | Downlight 1 màu AS |  |  |  |  | 31-12-2021 |  |  | 1- SP Công nghệ nền | Sản phẩm LED nền | Đèn LED Down Light + Panel tròn
LED00029434 | Đèn LED Downlight AT04 200/15W 5000K SS | Sản phẩm LED | Sản phẩm LED | LED Downlight | Downlight 1 màu AS | Downlight 1 màu AS |  |  |  |  | 25-06-2020 |  |  | 1- SP Công nghệ nền | Sản phẩm LED nền | Đèn LED Down Light + Panel tròn
LED00029435 | Đèn LED Downlight AT04 200/15W 6500K SS | Sản phẩm LED | Sản phẩm LED | LED Downlight | Downlight 1 màu AS | Downlight 1 màu AS |  |  |  |  | 25-06-2020 |  |  | 1- SP Công nghệ nền | Sản phẩm LED nền | Đèn LED Down Light + Panel tròn
LED00029436 | Đèn LED Downlight AT04 200/25W 4000K SS | Sản phẩm LED | Sản phẩm LED | LED Downlight | Downlight 1 màu AS | Downlight 1 màu AS |  |  |  |  | 25-06-2020 |  |  | 1- SP Công nghệ nền | Sản phẩm LED nền | Đèn LED Down Light + Panel tròn
LED00029437 | Đèn LED Downlight AT04 200/25W 5000K SS | Sản phẩm LED | Sản phẩm LED | LED Downlight | Downlight 1 màu AS | Downlight 1 màu AS |  |  |  |  | 25-06-2020 |  |  | 1- SP Công nghệ nền | Sản phẩm LED nền | Đèn LED Down Light + Panel tròn
LED00029438 | Đèn LED Downlight AT04 200/25W 6500K SS | Sản phẩm LED | Sản phẩm LED | LED Downlight | Downlight 1 màu AS | Downlight 1 màu AS |  |  |  |  | 01-06-2020 |  |  | 1- SP Công nghệ nền | Sản phẩm LED nền | Đèn LED Down Light + Panel tròn
LED00029439 | Đèn LED Downlight AT04 200/40W 4000K SS | Sản phẩm LED | Sản phẩm LED | LED Downlight | Downlight 1 màu AS | Downlight 1 màu AS |  |  |  |  | 25-06-2020 |  |  | 1- SP Công nghệ nền | Sản phẩm LED nền | Đèn LED Down Light + Panel tròn
LED00029440 | Đèn LED Downlight AT04 200/40W 5000K SS | Sản phẩm LED | Sản phẩm LED | LED Downlight | Downlight 1 màu AS | Downlight 1 màu AS |  |  |  |  | 25-06-2020 |  |  | 1- SP Công nghệ nền | Sản phẩm LED nền | Đèn LED Down Light + Panel tròn
LED00029441 | Đèn LED Downlight AT04 200/40W 6500K SS | Sản phẩm LED | Sản phẩm LED | LED Downlight | Downlight 1 màu AS | Downlight 1 màu AS |  |  |  |  | 25-06-2020 |  |  | 1- SP Công nghệ nền | Sản phẩm LED nền | Đèn LED Down Light + Panel tròn
LED00029451 | Đèn LED High Bay HB03 350/120W 6500K SS | Sản phẩm LED | Sản phẩm LED | LED công suất cao | Đèn LED Highbay | LED HB UFO |  |  |  |  | 01-06-2020 |  |  | 1- SP Công nghệ nền | Sản phẩm LED nền | Đèn LED CSC
LED00029452 | Đèn LED High Bay HB03 350/150W 6500K SS | Sản phẩm LED | Sản phẩm LED | LED công suất cao | Đèn LED Highbay | LED HB UFO |  |  |  |  | 01-06-2020 |  |  | 1- SP Công nghệ nền | Sản phẩm LED nền | Đèn LED CSC
LED00029538 | Bóng LED tube T8 1200/20W 4000K SS | Sản phẩm LED | Sản phẩm LED | LED Tube | Tube NN | Tube 1.2m |  |  |  |  | 25-06-2020 |  |  | 1- SP Công nghệ nền | Sản phẩm LED nền | Bóng đèn LED Tube
LED00029580 | Driver PNL 320x640-25W CCT V1 KC HC (Home) | Sản phẩm LED | Sản phẩm LED | SP LED khác | SP LED khác | SP LED khác | [6 empty] | XK | 1- SP Công nghệ nền | SP Khác | SP Khác
LED00029583 | Driver PNL 320x1280-50W CCT V1 KC HC (Home) | Sản phẩm LED | Sản phẩm LED | SP LED khác | SP LED khác | SP LED khác | [6 empty] | XK | 1- SP Công nghệ nền | SP Khác | SP Khác
LED00029602 | Bộ đèn LED Tube T8 CSLH TT01/18Wx2 3000K SS | Sản phẩm LED | Sản phẩm LED | Bộ đèn LED | Bộ đèn CSLH + CSBA | Bộ đèn CSLH + CSBA |  |  |  |  | 25-06-2020 |  |  | 1- SP Công nghệ nền | Sản phẩm LED nền | Bộ đèn LED Tube
LED00029603 | Bộ đèn LED TUBE T8 M25120x2 có nắp | Sản phẩm LED | Sản phẩm LED | Bộ đèn LED | Bộ đèn khác | Bộ đèn khác |  |  |  |  | 25-06-2020 |  |  | 1- SP Công nghệ nền | Sản phẩm LED nền | Bộ đèn dạng thẳng
LED00029604 | Bộ đèn TUBE T8 M25/36Wx3 Huỳnh quang có nắp | Sản phẩm LED | Sản phẩm LED | Bộ đèn LED | Bộ đèn khác | Bộ đèn khác | [7 empty] | 1- SP Công nghệ nền | Sản phẩm LED nền | Bộ đèn dạng thẳng
LED00029605 | Bộ đèn TUBE T8 M25/36Wx4 Huỳnh quang có nắp | Sản phẩm LED | Sản phẩm LED | Bộ đèn LED | Bộ đèn khác | Bộ đèn khác | [7 empty] | 1- SP Công nghệ nền | Sản phẩm LED nền | Bộ đèn dạng thẳng
LED00029628 | Bộ đèn LED TUBE T8 M25/18Wx4 | Sản phẩm LED | Sản phẩm LED | Bộ đèn LED | Bộ đèn khác | Bộ đèn khác |  |  |  |  | 25-06-2020 |  |  | 1- SP Công nghệ nền | Sản phẩm LED nền | Bộ đèn dạng thẳng
LED00029629 | Bộ đèn LED TUBE T8 M25/18Wx2 | Sản phẩm LED | Sản phẩm LED | Bộ đèn LED | Bộ đèn khác | Bộ đèn khác |  |  |  |  | 01-06-2020 |  |  | 1- SP Công nghệ nền | Sản phẩm LED nền | Bộ đèn dạng thẳng
LED00029738 | Đèn LED Downlight đổi màu AT17 90/7W | Sản phẩm LED | Sản phẩm LED | LED Downlight | Downlight đổi màu AS | Downlight đổi màu AS | Nhóm SP Smart | Smart đơn lẻ |  |  | 01-06-2020 |  |  | 3- SP SMART | Sản phẩm LED Smart | Đèn LED Downlight + Panel Smart
LED00029739 | Đèn LED Downlight đổi màu AT17 110/9W | Sản phẩm LED | Sản phẩm LED | LED Downlight | Downlight đổi màu AS | Downlight đổi màu AS | Nhóm SP Smart | Smart đơn lẻ |  |  | 01-06-2020 |  |  | 3- SP SMART | Sản phẩm LED Smart | Đèn LED Downlight + Panel Smart
LED00029740 | Đèn LED Downlight đổi màu AT17 110/12W | Sản phẩm LED | Sản phẩm LED | LED Downlight | Downlight đổi màu AS | Downlight đổi màu AS | Nhóm SP Smart | Smart đơn lẻ |  |  | 01-06-2020 |  |  | 3- SP SMART | Sản phẩm LED Smart | Đèn LED Downlight + Panel Smart
LED00029757 | Đèn LED chiếu sáng đường CSD06 100W 5000K | Sản phẩm LED | Sản phẩm LED | LED công suất cao | Đèn LED chiếu sáng đường | LED CSD SMT |  |  |  |  | 25-06-2020 |  |  | 2- SP Chất lượng cao | Đèn LED tiên tiến | Đèn CSD
LED00029758 | Đèn LED chiếu sáng đường CSD06 120W 5000K | Sản phẩm LED | Sản phẩm LED | LED công suất cao | Đèn LED chiếu sáng đường | LED CSD SMT |  |  |  |  | 25-06-2020 |  |  | 2- SP Chất lượng cao | Đèn LED tiên tiến | Đèn CSD
LED00029759 | Đèn LED chiếu sáng đường CSD06 150W 5000K | Sản phẩm LED | Sản phẩm LED | LED công suất cao | Đèn LED chiếu sáng đường | LED CSD SMT |  |  | 01-06-2020 | 31-12-2022 | 01-06-2020 |  |  | 2- SP Chất lượng cao | Đèn LED tiên tiến | Đèn CSD
LED00029770 | Đèn LED Panel P01 600x600/48W.DA 6500K (CRI90-KPK) | Sản phẩm LED | Sản phẩm LED | Panel khổ lớn | Panel khổ lớn | LED Panel chiếu cạnh |  |  |  |  | 25-06-2020 |  |  | 2- SP Chất lượng cao | Sản phẩm CTDA | Sản phẩm CTDA |  | Lop 2: SP CTDA, Plus
LED00029771 | Đèn LED Panel P02 600x600/35W.DA 6500K (CRI90-KPK) SS | Sản phẩm LED | Sản phẩm LED | Panel khổ lớn | Panel khổ lớn | LED Panel chiếu cạnh |  |  |  |  | 01-06-2020 |  |  | 2- SP Chất lượng cao | Sản phẩm CTDA | Sản phẩm CTDA |  | Lop 2: SP CTDA, Plus
LED00029905 | Đèn LED Panel đổi màu P01 180x1280/40W (TOP-E) SS | Sản phẩm LED | Sản phẩm LED | Panel khổ lớn | Panel khổ lớn | LED Panel chiếu cạnh | Nhóm SP Smart | Smart đơn lẻ |  |  |  |  | G20 | 2- SP Chất lượng cao | SP LED G20 | SP LED G20 | G20
LED00029906 | Đèn LED Panel đổi màu 320x1280/50W (TOP-E) SS | Sản phẩm LED | Sản phẩm LED | Panel khổ lớn | Panel khổ lớn | LED Panel chiếu cạnh | Nhóm SP Smart | Smart đơn lẻ |  |  |  |  | G20 | 2- SP Chất lượng cao | SP LED G20 | SP LED G20 | G20
LED00029907 | Đèn LED Panel đổi màu 640x640/50W (TOP-E) SS | Sản phẩm LED | Sản phẩm LED | Panel khổ lớn | Panel khổ lớn | LED Panel chiếu cạnh | Nhóm SP Smart | Smart đơn lẻ |  |  |  |  | G20 | 2- SP Chất lượng cao | SP LED G20 | SP LED G20 | G20
LED00029909 | Đèn LED Panel đổi màu 520x520/40W (TOP-E) SS | Sản phẩm LED | Sản phẩm LED | Panel khổ lớn | Panel khổ lớn | LED Panel chiếu cạnh | Nhóm SP Smart | Smart đơn lẻ |  |  |  |  | G20 | 2- SP Chất lượng cao | SP LED G20 | SP LED G20 | G20
LED00029910 | Đèn LED Panel đổi màu 320x640/25W (TOP-E) SS | Sản phẩm LED | Sản phẩm LED | Panel khổ lớn | Panel khổ lớn | LED Panel chiếu cạnh | Nhóm SP Smart | Smart đơn lẻ |  |  |  |  | G20 | 2- SP Chất lượng cao | SP LED G20 | SP LED G20 | G20
LED00029928 | Đèn LED Downlight AT01 155/15W 5700K (XK) | Sản phẩm LED | Sản phẩm LED | LED Downlight | Downlight 1 màu AS | Downlight 1 màu AS | [6 empty] | G20 | 2- SP Chất lượng cao | SP LED G20 | SP LED G20 | G20
LED00029930 | Đèn LED Downlight AT01 155/20W 5700K (XK) | Sản phẩm LED | Sản phẩm LED | LED Downlight | Downlight 1 màu AS | Downlight 1 màu AS | [6 empty] | G20 | 2- SP Chất lượng cao | SP LED G20 | SP LED G20 | G20
LED00029955 | Bộ đèn LED Tube T8 TT01 M21.1/18Wx1 6500K | Sản phẩm LED | Sản phẩm LED | Bộ đèn LED | Bộ Tube Thủy tinh | Bộ LED TUBE 1.2m | [7 empty] | 1- SP Công nghệ nền | Sản phẩm LED nền | Bộ đèn LED Tube
LED00029956 | Đèn LED chiếu sáng đường CSD06 80W 5000K | Sản phẩm LED | Sản phẩm LED | LED công suất cao | Đèn LED chiếu sáng đường | LED CSD SMT |  |  |  |  | 25-06-2020 |  |  | 2- SP Chất lượng cao | Đèn LED tiên tiến | Đèn CSD
LED00030016 | Đèn LED Panel P07 600x1200/96W.DA 6500K (KPK) SS | Sản phẩm LED | Sản phẩm LED | Panel khổ lớn | Panel khổ lớn | LED Panel chiếu cạnh |  |  |  |  | 25-06-2020 |  |  | 2- SP Chất lượng cao | Sản phẩm CTDA | Sản phẩm CTDA |  | Lop 2: SP CTDA, Plus
LED00030017 | Đèn LED Panel P07 300x1200/45W.DA 6500K (KPK) SS | Sản phẩm LED | Sản phẩm LED | Panel khổ lớn | Panel khổ lớn | LED Panel chiếu cạnh |  |  |  |  | 25-06-2020 |  |  | 2- SP Chất lượng cao | Sản phẩm CTDA | Sản phẩm CTDA |  | Lop 2: SP CTDA, Plus
LED00030018 | Đèn LED Panel P07 600x600/40W.DA 5700K (KPK) SS | Sản phẩm LED | Sản phẩm LED | Panel khổ lớn | Panel khổ lớn | LED Panel chiếu cạnh |  |  |  |  | 01-06-2020 |  | XK | 2- SP Chất lượng cao | Sản phẩm CTDA | Sản phẩm CTDA |  | Lop 2: SP CTDA, Plus
LED00030180 | Đèn LED Downlight AT14 170/30W 6500K SS | Sản phẩm LED | Sản phẩm LED | LED Downlight | Downlight 1 màu AS | Downlight 1 màu AS |  |  |  |  | 25-06-2020 |  |  | 1- SP Công nghệ nền | Sản phẩm LED nền | Đèn LED Down Light + Panel tròn
LED00030244 | Đèn LED ốp trần LN09 225/18W.DA 3000K SS | Sản phẩm LED | Sản phẩm LED | LED ốp trần | Ốp trần 1 màu AS | Ốp trần 08,09 |  |  |  |  | 25-06-2020 |  |  | 2- SP Chất lượng cao | Sản phẩm CTDA | Sản phẩm CTDA |  | Lop 2: SP CTDA, Plus
LED00030245 | Đèn LED ốp trần LN09 300/24W.DA 3000K SS | Sản phẩm LED | Sản phẩm LED | LED ốp trần | Ốp trần 1 màu AS | Ốp trần 08,09 |  |  |  |  | 25-06-2020 |  |  | 2- SP Chất lượng cao | Sản phẩm CTDA | Sản phẩm CTDA |  | Lop 2: SP CTDA, Plus
LED00030246 | Đèn LED ốp trần LN08 300x300/24W.DA 6500K | Sản phẩm LED | Sản phẩm LED | LED ốp trần | Ốp trần 1 màu AS | Ốp trần 08,09 |  |  |  |  | 25-06-2020 |  |  | 2- SP Chất lượng cao | Sản phẩm CTDA | Sản phẩm CTDA |  | Lop 2: SP CTDA, Plus
LED00030247 | Đèn LED ốp trần cảm biến LN09.RAD 300/24W.DA 6500K SS | Sản phẩm LED | Sản phẩm LED | LED ốp trần | Ốp trần cảm biến | Ốp trần 08,09 | Nhóm SP Smart | Smart đơn lẻ |  |  | 25-06-2020 |  |  | 2- SP Chất lượng cao | Sản phẩm CTDA | Sản phẩm CTDA |  | Lop 2: SP CTDA, Plus
LED00030248 | Đèn LED ốp trần cảm biến LN09.RAD 300/24W.DA 3000K SS | Sản phẩm LED | Sản phẩm LED | LED ốp trần | Ốp trần cảm biến | Ốp trần 08,09 | Nhóm SP Smart | Smart đơn lẻ |  |  | 25-06-2020 |  |  | 2- SP Chất lượng cao | Sản phẩm CTDA | Sản phẩm CTDA |  | Lop 2: SP CTDA, Plus
LED00030249 | Đèn LED ốp trần cảm biến LN08.RAD 300x300/24W.DA 6500K SS | Sản phẩm LED | Sản phẩm LED | LED ốp trần | Ốp trần cảm biến | Ốp trần 08,09 | Nhóm SP Smart | Smart đơn lẻ |  |  | 25-06-2020 |  |  | 2- SP Chất lượng cao | Sản phẩm CTDA | Sản phẩm CTDA |  | Lop 2: SP CTDA, Plus
LED00030250 | Đèn LED ốp trần LN08 300x300/24W 6500K (Black) SS | Sản phẩm LED | Sản phẩm LED | LED ốp trần | Ốp trần 1 màu AS | Ốp trần 08,09 |  |  |  |  | 25-06-2020 |  |  | 1- SP Công nghệ nền | Sản phẩm LED nền | Đèn LED ốp trần
LED00030273 | Đèn LED chiếu sáng đường CSD02 100W 4000K | Sản phẩm LED | Sản phẩm LED | LED công suất cao | Đèn LED chiếu sáng đường | LED CSD COB |  |  |  |  | 03-06-2020 |  |  | 2- SP Chất lượng cao | Đèn LED tiên tiến | Đèn CSD
LED00030306 | Bóng LED Bulb YGA03B12 8.5W-850-2(8 pack) | Sản phẩm LED | Sản phẩm LED | LED Bulb | Bulb Cầu < 12w | BULB cầu ≤ 5w | [7 empty] | 1- SP Công nghệ nền | Sản phẩm LED nền | Đèn LED Bulb
LED00030314 | Đèn LED gắn tường GT08.RF/6W SS | Sản phẩm LED | Sản phẩm LED | LED trang trí | Đèn LED gắn tường | Đèn LED gắn tường | Nhóm SP Smart | Smart đơn lẻ |  |  | 01-06-2020 |  |  | 3- SP SMART | Sản phẩm LED Smart | Đèn LED chiếu gương, gắn tường Smart
LED00030318 | Bóng LED Bulb YGA03B12 8.5W-850-2(16 pack) | Sản phẩm LED | Sản phẩm LED | LED Bulb | Bulb Cầu < 12w | BULB cầu ≤ 5w | [7 empty] | 1- SP Công nghệ nền | Sản phẩm LED nền | Đèn LED Bulb
LED00030325 | Đèn bàn LED cảm ứng RD-RL-36 6W SS | Sản phẩm LED | Sản phẩm LED | Đèn bàn LED | Đèn bàn LED cảm ứng | Đèn bàn LED cảm ứng | Nhóm SP Smart | Smart đơn lẻ |  |  | 01-06-2020 |  |  | 3- SP SMART | Sản phẩm LED Smart | Đèn bàn Smart
LED00030326 | Đèn LED Panel 3CCT P04 180x950/30W (TOP H-BR) SS | Sản phẩm LED | Sản phẩm LED | Panel khổ lớn | Panel khổ lớn | LED Panel chiếu cạnh | Nhóm SP Smart | Smart đơn lẻ |  |  |  |  | XK | 3- SP SMART | Sản phẩm LED Smart | Đèn LED Panel khổ lớn Smart
LED00030328 | Đèn LED Panel 3CCT P04 180x640/25W (TOP H-BR) SS | Sản phẩm LED | Sản phẩm LED | Panel khổ lớn | Panel khổ lớn | LED Panel chiếu cạnh | Nhóm SP Smart | Smart đơn lẻ |  |  |  |  | XK | 3- SP SMART | Sản phẩm LED Smart | Đèn LED Panel khổ lớn Smart
LED00030330 | Đèn LED Panel P05 520x520/40W 5700K (TOP E) SS | Sản phẩm LED | Sản phẩm LED | Panel khổ lớn | Panel khổ lớn | LED Panel chiếu cạnh | [6 empty] | XK | 1- SP Công nghệ nền | Sản phẩm LED nền | Đèn LED panel khổ lớn
LED00030342 | Đèn LED Panel đổi màu PT05 135/12W (G) | Sản phẩm LED | Sản phẩm LED | LED Panel tròn | Panel tròn đổi màu AS | Panel tròn đổi màu AS | Nhóm SP Smart | Smart đơn lẻ | 01-06-2020 | 31-12-2022 | 01-06-2020 |  |  | 3- SP SMART | Sản phẩm LED Smart | Đèn LED Downlight + Panel Smart
LED00030343 | Đèn LED Panel đổi màu PT05 135/12W | Sản phẩm LED | Sản phẩm LED | LED Panel tròn | Panel tròn đổi màu AS | Panel tròn đổi màu AS | Nhóm SP Smart | Smart đơn lẻ | 01-06-2020 | 31-12-2022 | 01-06-2020 |  |  | 3- SP SMART | Sản phẩm LED Smart | Đèn LED Downlight + Panel Smart
LED00030347 | Đèn LED chiếu sáng đường CSD02 125W 4000K (ĐB) | Sản phẩm LED | Sản phẩm LED | LED công suất cao | Đèn LED chiếu sáng đường | LED CSD COB |  |  |  |  | 01-06-2020 |  |  | 2- SP Chất lượng cao | Đèn LED tiên tiến | Đèn CSD
LED00030348 | Đèn LED Panel P04 180x640/25W 4000K (TOP H-BR) SS | Sản phẩm LED | Sản phẩm LED | Panel khổ lớn | Panel khổ lớn | LED Panel chiếu cạnh | [6 empty] | XK | 1- SP Công nghệ nền | Sản phẩm LED nền | Đèn LED panel khổ lớn
LED00030463 | Đèn LED dây 100/7w trắng | Sản phẩm LED | Sản phẩm LED | LED dây | LED dây 1 màu AS | LED dây 1 màu AS | [7 empty] | 1- SP Công nghệ nền | Sản phẩm LED nền | Đèn LED dây
LED00030464 | Đèn LED dây 100/7w vàng | Sản phẩm LED | Sản phẩm LED | LED dây | LED dây 1 màu AS | LED dây 1 màu AS | [7 empty] | 1- SP Công nghệ nền | Sản phẩm LED nền | Đèn LED dây
LED00030467 | Đèn LED gắn tường GT06 CD/2.5W E14 | Sản phẩm LED | Sản phẩm LED | LED trang trí | Đèn LED gắn tường | Đèn LED gắn tường |  |  |  |  | 01-06-2020 | 31-12-2021 |  | 1- SP Công nghệ nền | Sản phẩm LED nền | Đèn LED chiếu gương, gắn tường
LED00030468 | Đèn LED gắn tường GT05 T/2.5W E14 | Sản phẩm LED | Sản phẩm LED | LED trang trí | Đèn LED gắn tường | Đèn LED gắn tường |  |  |  |  | 01-06-2020 | 31-12-2021 |  | 1- SP Công nghệ nền | Sản phẩm LED nền | Đèn LED chiếu gương, gắn tường
LED00030469 | Đèn LED gắn tường GT08L/2.5W E14 | Sản phẩm LED | Sản phẩm LED | LED trang trí | Đèn LED gắn tường | Đèn LED gắn tường |  |  |  |  | 01-06-2020 | 31-12-2021 |  | 1- SP Công nghệ nền | Sản phẩm LED nền | Đèn LED chiếu gương, gắn tường
LED00030562 | Đèn LED Downlight MQTL1081 8inch 18W CCT (Yankon) | Sản phẩm LED | Sản phẩm LED | LED Downlight | Downlight đổi màu AS | Downlight đổi màu AS | Nhóm SP Smart | Smart đơn lẻ |  |  |  |  | G20 | 2- SP Chất lượng cao | SP LED G20 | SP LED G20 | G20
LED00030563 | Đèn LED Downlight MQTL1081 6inch 18W CCT (Yankon) | Sản phẩm LED | Sản phẩm LED | LED Downlight | Downlight đổi màu AS | Downlight đổi màu AS | Nhóm SP Smart | Smart đơn lẻ |  |  |  |  | G20 | 2- SP Chất lượng cao | SP LED G20 | SP LED G20 | G20
LED00030564 | Đèn LED Downlight MQTL1081 8inch 13W CCT (Yankon) | Sản phẩm LED | Sản phẩm LED | LED Downlight | Downlight đổi màu AS | Downlight đổi màu AS | Nhóm SP Smart | Smart đơn lẻ |  |  |  |  | G20 | 2- SP Chất lượng cao | SP LED G20 | SP LED G20 | G20
LED00030565 | Đèn LED Downlight MQTL1081 6inch 13W CCT (Yankon) | Sản phẩm LED | Sản phẩm LED | LED Downlight | Downlight đổi màu AS | Downlight đổi màu AS | Nhóm SP Smart | Smart đơn lẻ |  |  |  |  | G20 | 2- SP Chất lượng cao | SP LED G20 | SP LED G20 | G20
LED00030578 | Đèn LED chiếu sáng đường CSD02 125W 4000K (NL) | Sản phẩm LED | Sản phẩm LED | LED công suất cao | Đèn LED chiếu sáng đường | LED CSD COB |  |  |  |  | 01-06-2020 |  |  | 2- SP Chất lượng cao | Đèn LED tiên tiến | Đèn CSD
LED00030579 | Đèn LED chiếu sáng đường CSD02 210W 4000K (NL) | Sản phẩm LED | Sản phẩm LED | LED công suất cao | Đèn LED chiếu sáng đường | LED CSD COB |  |  |  |  | 01-06-2020 |  |  | 2- SP Chất lượng cao | Đèn LED tiên tiến | Đèn CSD
LED00030629 | Đèn LED ốp trần cảm biến LN09.RAD 170/12W 6500K SS | Sản phẩm LED | Sản phẩm LED | LED ốp trần | Ốp trần cảm biến | Ốp trần 08,09 | Nhóm SP Smart | Smart đơn lẻ |  |  | 01-06-2020 |  |  | 3- SP SMART | Sản phẩm LED Smart | Đèn LED ốp trần Smart
LED00030630 | Đèn LED ốp trần cảm biến LN08.RAD 170x170/12W 6500K SS | Sản phẩm LED | Sản phẩm LED | LED ốp trần | Ốp trần cảm biến | Ốp trần 08,09 | Nhóm SP Smart | Smart đơn lẻ |  |  | 01-06-2020 |  |  | 3- SP SMART | Sản phẩm LED Smart | Đèn LED ốp trần Smart
LED00030698 | Đèn LED chiếu sáng đường CSD05 150W 5000K (4 ML) | Sản phẩm LED | Sản phẩm LED | LED công suất cao | Đèn LED chiếu sáng đường | LED CSD SMT |  |  |  |  | 25-06-2020 |  |  | 2- SP Chất lượng cao | Đèn LED tiên tiến | Đèn CSD
LED00030709 | Đèn LED Panel P01 600x600/48W.DA 4000K (KPK) SS | Sản phẩm LED | Sản phẩm LED | Panel khổ lớn | Panel khổ lớn | LED Panel chiếu cạnh |  |  |  |  | 01-06-2020 |  |  | 2- SP Chất lượng cao | Sản phẩm CTDA | Sản phẩm CTDA |  | Lop 2: SP CTDA, Plus
LED00030849 | Bóng LED Tube T8 1500/23W 4000K SS | Sản phẩm LED | Sản phẩm LED | LED Tube | Tube NN | Tube 1.2m |  |  |  |  | 25-06-2020 |  |  | 1- SP Công nghệ nền | Sản phẩm LED nền | Bóng đèn LED Tube
LED00030888 | Đèn LED Downlight AT04 110/7W 5000K SS | Sản phẩm LED | Sản phẩm LED | LED Downlight | Downlight 1 màu AS | Downlight 1 màu AS | [7 empty] | 1- SP Công nghệ nền | Sản phẩm LED nền | Đèn LED Down Light + Panel tròn
LED00030889 | Đèn bàn LED bảo vệ thị lực RD-RL-10E 5W 6500K | Sản phẩm LED | Sản phẩm LED | Đèn bàn LED | Đèn bàn LED 1 màu AS | Đèn bàn LED 1 màu AS |  |  |  |  | 01-06-2020 |  |  | 1- SP Công nghệ nền | Sản phẩm LED nền | Đèn bàn bảo vệ thị lực
LED00030893 | Đèn LED Downlight đổi màu AT16.BLE 90/7W SS | Sản phẩm LED | Sản phẩm LED | LED Downlight | Downlight đổi màu AS | Downlight đổi màu AS | Nhóm SP Smart | Smart hệ thống | 25-06-2020 | 31-12-2022 | 25-06-2020 |  |  | 5- SP IOT | IoT | Smart home |  | Lop 4+5+6
LED00030894 | Đèn LED Downlight đổi màu AT16.BLE 110/9W SS | Sản phẩm LED | Sản phẩm LED | LED Downlight | Downlight đổi màu AS | Downlight đổi màu AS | Nhóm SP Smart | Smart hệ thống | 25-06-2020 | 31-12-2022 | 25-06-2020 |  |  | 5- SP IOT | IoT | Smart home |  | Lop 4+5+6
LED00030895 | Đèn LED Downlight đổi màu AT16.BLE 110/12W SS | Sản phẩm LED | Sản phẩm LED | LED Downlight | Downlight đổi màu AS | Downlight đổi màu AS | Nhóm SP Smart | Smart hệ thống | 25-06-2020 | 31-12-2022 | 25-06-2020 |  |  | 5- SP IOT | IoT | Smart home |  | Lop 4+5+6
LED00030928 | Đèn LED Panel P01 200x640/25W (TOP-KN) SS | Sản phẩm LED | Sản phẩm LED | Panel khổ lớn | Panel khổ lớn | LED Panel chiếu cạnh | [6 empty] | XK | 1- SP Công nghệ nền | Sản phẩm LED nền | Đèn LED panel khổ lớn
LED00030929 | Đèn LED Panel P01 200x1280/40W (TOP-KN) SS | Sản phẩm LED | Sản phẩm LED | Panel khổ lớn | Panel khổ lớn | LED Panel chiếu cạnh | [6 empty] | XK | 1- SP Công nghệ nền | Sản phẩm LED nền | Đèn LED panel khổ lớn
LED00030955 | Đèn LED Panel đổi màu P07.RF 600x1200/80W SS | Sản phẩm LED | Sản phẩm LED | Panel khổ lớn | Panel khổ lớn | LED Panel chiếu cạnh | Nhóm SP Smart | Smart đơn lẻ |  |  | 25-06-2020 |  |  | 3- SP SMART | Sản phẩm LED Smart | Đèn LED Panel khổ lớn Smart
LED00031005 | Bóng LED TUBE T8 1500/23W 6500K SS | Sản phẩm LED | Sản phẩm LED | LED Tube | Tube NN | Tube 1.2m |  |  |  |  | 25-06-2020 |  |  | 1- SP Công nghệ nền | Sản phẩm LED nền | Bóng đèn LED Tube
LED00031023 | Đèn LED Panel P07 600x1200/75W.DA 4000K (KPK) SS | Sản phẩm LED | Sản phẩm LED | Panel khổ lớn | Panel khổ lớn | LED Panel chiếu cạnh |  |  |  |  | 25-06-2020 |  |  | 2- SP Chất lượng cao | Sản phẩm CTDA | Sản phẩm CTDA |  | Lop 2: SP CTDA, Plus
LED00031026 | Đèn LED Panel P07 150x600/24W.DA 3000K SS | Sản phẩm LED | Sản phẩm LED | Panel khổ lớn | Panel khổ lớn | LED Panel chiếu cạnh |  |  |  |  | 01-06-2020 |  |  | 2- SP Chất lượng cao | Sản phẩm CTDA | Sản phẩm CTDA |  | Lop 2: SP CTDA, Plus
LED00031132 | Đèn Led Downlight AT04 110/7W.DA 4000K SS | Sản phẩm LED | Sản phẩm LED | LED Downlight | Downlight 1 màu AS | Downlight 1 màu AS |  |  | 25-06-2020 | 31-12-2022 | 25-06-2020 |  |  | 2- SP Chất lượng cao | Sản phẩm CTDA | Sản phẩm CTDA |  | Lop 2: SP CTDA, Plus
LED00031133 | Đèn LED Panel đổi màu P08.RF 60x120/80W | Sản phẩm LED | Sản phẩm LED | Panel khổ lớn | Panel khổ lớn | LED Panel chiếu cạnh | Nhóm SP Smart | Smart đơn lẻ |  |  | 25-06-2020 |  |  | 3- SP SMART | Sản phẩm LED Smart | Đèn LED Panel khổ lớn Smart
LED00031167 | Đèn LED Highbay HB03 290/100W 3000K SS | Sản phẩm LED | Sản phẩm LED | LED công suất cao | Đèn LED Highbay | LED HB UFO |  |  |  |  | 25-06-2020 |  |  | 1- SP Công nghệ nền | Sản phẩm LED nền | Đèn LED CSC
LED00031169 | Đèn LED chiếu sáng đường CSD04 110W 4000K | Sản phẩm LED | Sản phẩm LED | LED công suất cao | Đèn LED chiếu sáng đường | LED CSD SMT |  |  |  |  | 25-06-2020 |  |  | 2- SP Chất lượng cao | Đèn LED tiên tiến | Đèn CSD
LED00031170 | Đèn LED chiếu sáng đường CSD04 180W 4000K | Sản phẩm LED | Sản phẩm LED | LED công suất cao | Đèn LED chiếu sáng đường | LED CSD SMT |  |  |  |  | 25-06-2020 |  |  | 2- SP Chất lượng cao | Đèn LED tiên tiến | Đèn CSD
LED00031173 | Bộ đèn LED M20 AT01 1200/28W 6500K SS | Sản phẩm LED | Sản phẩm LED | Bộ đèn LED | Bộ đèn M18, M20 | Bộ đèn M18, M20 |  |  |  |  | 25-06-2020 |  |  | 1- SP Công nghệ nền | Sản phẩm LED nền | Bộ đèn dạng thẳng
LED00031179 | Đèn LED Highbay HB03 230/100W.DA 3000K SS | Sản phẩm LED | Sản phẩm LED | LED công suất cao | Đèn LED Highbay | LED HB UFO |  |  |  |  | 25-06-2020 |  |  | 2- SP Chất lượng cao | Sản phẩm CTDA | Sản phẩm CTDA |  | Lop 2: SP CTDA, Plus
LED00031181 | Đèn bàn LED cảm ứng RD-RL-20V2 6W SS | Sản phẩm LED | Sản phẩm LED | Đèn bàn LED | Đèn bàn LED cảm ứng | Đèn bàn LED cảm ứng | Nhóm SP Smart | Smart đơn lẻ | 01-06-2020 | 31-12-2021 | 01-06-2020 |  |  | 3- SP SMART | Sản phẩm LED Smart | Đèn bàn Smart
LED00031183 | Đèn LED Panel P07 300x300/24W.DA 6500K (KPK) SS | Sản phẩm LED | Sản phẩm LED | Panel khổ lớn | Panel khổ lớn | LED Panel chiếu cạnh |  |  |  |  | 25-06-2020 |  |  | 2- SP Chất lượng cao | Sản phẩm CTDA | Sản phẩm CTDA |  | Lop 2: SP CTDA, Plus
LED00031211 | Bộ đèn LED M20 TT01 1200/24W.DA 6500K LED SS | Sản phẩm LED | Sản phẩm LED | Bộ đèn LED | Bộ đèn M18, M20 | Bộ đèn M18, M20 |  |  |  |  | 25-06-2020 |  |  | 2- SP Chất lượng cao | Sản phẩm CTDA | Sản phẩm CTDA |  | Lop 2: SP CTDA, Plus
LED00031214 | Đèn LED Panel P07 300x600/28W.DA 6500K (KPK) SS | Sản phẩm LED | Sản phẩm LED | Panel khổ lớn | Panel khổ lớn | LED Panel chiếu cạnh |  |  |  |  | 01-06-2020 |  |  | 2- SP Chất lượng cao | Sản phẩm CTDA | Sản phẩm CTDA |  | Lop 2: SP CTDA, Plus
LED00031352 | Đèn LED Downlight dự phòng AT04.DP 110/9W 3000K SS | Sản phẩm LED | Sản phẩm LED | LED Downlight | Downlight 1 màu AS | Downlight 1 màu AS | Nhóm SP Smart | Smart đơn lẻ |  |  | 01-06-2020 |  |  | 3- SP SMART | Sản phẩm LED Smart | Đèn LED Downlight + Panel Smart
LED00031434 | Đèn LED Downlight MQTL1081 8inch 22W CCT (Yankon) | Sản phẩm LED | Sản phẩm LED | LED Downlight | Downlight đổi màu AS | Downlight đổi màu AS | Nhóm SP Smart | Smart đơn lẻ |  |  |  |  | G20 | 2- SP Chất lượng cao | SP LED G20 | SP LED G20 | G20
LED00031435 | Đèn LED Downlight MQTL1081 4inch 9W CCT (Yankon) | Sản phẩm LED | Sản phẩm LED | LED Downlight | Downlight đổi màu AS | Downlight đổi màu AS | Nhóm SP Smart | Smart đơn lẻ |  |  |  |  | G20 | 2- SP Chất lượng cao | SP LED G20 | SP LED G20 | G20
LED00031489 | Đèn LED Panel P07 300x1600/60W.DA 6500K (KPK) SS | Sản phẩm LED | Sản phẩm LED | Panel khổ lớn | Panel khổ lớn | LED Panel chiếu cạnh |  |  |  |  | 25-06-2020 |  |  | 2- SP Chất lượng cao | Sản phẩm CTDA | Sản phẩm CTDA |  | Lop 2: SP CTDA, Plus
LED00031490 | Đèn LED Panel P07 300x2400/80W.DA 6500K (KPK) SS | Sản phẩm LED | Sản phẩm LED | Panel khổ lớn | Panel khổ lớn | LED Panel chiếu cạnh |  |  |  |  | 25-06-2020 |  |  | 2- SP Chất lượng cao | Sản phẩm CTDA | Sản phẩm CTDA |  | Lop 2: SP CTDA, Plus
LED00031491 | Đèn LED Downlight AT16 110/12W.DA 6500K SS | Sản phẩm LED | Sản phẩm LED | LED Downlight | Downlight 1 màu AS | Downlight 1 màu AS |  |  |  |  | 25-06-2020 |  |  | 2- SP Chất lượng cao | Sản phẩm CTDA | Sản phẩm CTDA |  | Lop 2: SP CTDA, Plus
LED00031579 | Bộ đèn LED Tube T8 TT01 CA01/18Wx2 8000K (Yemen) | Sản phẩm LED | Sản phẩm LED | Bộ đèn LED | Bộ đèn LED Tube chống ẩm | Bộ đèn LED Tube chống ẩm | [6 empty] | XK | 1- SP Công nghệ nền | Sản phẩm LED nền | Bộ đèn LED Tube
LED00031590 | Bộ đèn LED Tube T8 CA01/20Wx1 6500K SS | Sản phẩm LED | Sản phẩm LED | Bộ đèn LED | Bộ đèn LED Tube chống ẩm | Bộ đèn LED Tube chống ẩm |  |  |  |  | 01-06-2020 |  |  | 1- SP Công nghệ nền | Sản phẩm LED nền | Bộ đèn LED Tube
LED00031591 | Bóng LED Tube T8 TT01 1200/18W 3000K | Sản phẩm LED | Sản phẩm LED | LED Tube | Tube TT | Tube 1.2m | [7 empty] | 1- SP Công nghệ nền | Sản phẩm LED nền | Bóng đèn LED Tube
LED00031592 | Bộ đèn LED Tube T8 CA01.DP/20Wx1 6500K SS | Sản phẩm LED | Sản phẩm LED | Bộ đèn LED | Bộ đèn LED Tube chống ẩm | Bộ đèn LED Tube chống ẩm | Nhóm SP Smart | Smart đơn lẻ |  |  | 25-06-2020 |  |  | 3- SP SMART | Sản phẩm LED Smart | Bộ đèn đổi màu
LED00031593 | Bộ đèn LED Tube T8 TT01 CA01/18Wx2 6500K SS | Sản phẩm LED | Sản phẩm LED | Bộ đèn LED | Bộ đèn LED Tube chống ẩm | Bộ đèn LED Tube chống ẩm |  |  |  |  | 01-06-2020 |  |  | 1- SP Công nghệ nền | Sản phẩm LED nền | Bộ đèn LED Tube
LED00031594 | Đèn LED Highbay HB02 430/150W 5000K SS | Sản phẩm LED | Sản phẩm LED | LED công suất cao | Đèn LED Highbay | LED HB nhôm ghép |  |  |  |  | 25-06-2020 |  |  | 1- SP Công nghệ nền | Sản phẩm LED nền | Đèn LED CSC
LED00031610 | Bộ máng LED tube T8 CA01x2 Yemen | Sản phẩm LED | Máng đèn | Máng khác | Máng khác | Máng khác | [6 empty] | XK | 1- SP Công nghệ nền | Máng đèn | Máng đèn
LED00031634 | Bóng đèn LED (LED A60N/3W)E27-á/s trắng | Sản phẩm LED | Sản phẩm LED | LED Bulb | Bulb Cầu < 12w | BULB cầu ≤ 5w | [7 empty] | 1- SP Công nghệ nền | SP Khác | SP Khác
LED00031665 | Đèn LED Panel P07 600x600/40W.DA 6500K (KPK) SS | Sản phẩm LED | Sản phẩm LED | Panel khổ lớn | Panel khổ lớn | LED Panel chiếu cạnh |  |  |  |  | 01-06-2020 |  |  | 2- SP Chất lượng cao | Sản phẩm CTDA | Sản phẩm CTDA |  | Lop 2: SP CTDA, Plus
LED00031707 | Đèn LED Panel P01 320x640/25W 6500K (KC-PER-KN) SS | Sản phẩm LED | Sản phẩm LED | Panel khổ lớn | Panel khổ lớn | LED Panel chiếu cạnh | [6 empty] | XK | 1- SP Công nghệ nền | Sản phẩm LED nền | Đèn LED panel khổ lớn
LED00031708 | Đèn LED Panel P01 180x1280/40W 6500K (KC-PER) SS | Sản phẩm LED | Sản phẩm LED | Panel khổ lớn | Panel khổ lớn | LED Panel chiếu cạnh | [6 empty] | XK | 1- SP Công nghệ nền | Sản phẩm LED nền | Đèn LED panel khổ lớn
LED00031809 | Đèn LED dây đổi màu LD01.BLE.RGBCW 1000/3W (12VDC) | Sản phẩm LED | Sản phẩm LED | LED dây | LED dây đổi màu AS | LED dây đổi màu AS | Nhóm SP Smart | Smart hệ thống | 25-06-2020 | 31-12-2022 | 25-06-2020 |  |  | 5- SP IOT | IoT | Smart home |  | Lop 4+5+6
LED00031837 | Đèn LED ốp tường LN12 70x160/5W 6500K SS | Sản phẩm LED | Sản phẩm LED | LED trang trí | Đèn LED gắn tường | Đèn LED gắn tường |  |  |  |  | 01-06-2020 | 31-12-2021 |  | 1- SP Công nghệ nền | Sản phẩm LED nền | Đèn LED chiếu gương, gắn tường
LED00031838 | Đèn LED ốp tường LN12 90x195/10W 6500K SS | Sản phẩm LED | Sản phẩm LED | LED trang trí | Đèn LED gắn tường | Đèn LED gắn tường |  |  |  |  | 01-06-2020 | 31-12-2021 |  | 1- SP Công nghệ nền | Sản phẩm LED nền | Đèn LED chiếu gương, gắn tường
LED00031852 | Bộ đèn LED M18 1200/36W 5700K (TOP-E) SS | Sản phẩm LED | Sản phẩm LED | Bộ đèn LED | Bộ đèn M18, M20 | Bộ đèn M18, M20 | [6 empty] | G20 | 2- SP Chất lượng cao | SP LED G20 | SP LED G20 | G20
LED00031863 | Đèn LED Chiếu pha CP06 100W 6500K (EV) SS | Sản phẩm LED | Sản phẩm LED | LED công suất cao | Đèn LED chiếu pha | LED chiếu pha CS ≥ 70W |  |  |  |  | 01-06-2020 |  |  | 1- SP Công nghệ nền | Sản phẩm LED nền | Đèn LED CSC
LED00031877 | Đèn LED dây đổi màu LD01.CW.BLE 100/7W - sai đơn vị | Sản phẩm LED | Sản phẩm LED | LED dây | LED dây đổi màu AS | LED dây đổi màu AS | Nhóm SP Smart | Smart hệ thống |  |  | 26-09-2020 |  |  | 5- SP IOT | IoT | Smart home |  | Lop 4+5+6
LED00031903 | Bóng LED Bulb A45N1/3W.BT E27 5000K | Sản phẩm LED | Sản phẩm LED | LED Bulb | Bulb Cầu < 12w | BULB cầu ≤ 5w | [7 empty] | 1- SP Công nghệ nền | Sản phẩm LED nền | Đèn LED Bulb
LED00031904 | Bóng LED Bulb A60N1/8W.BT E27 5000K | Sản phẩm LED | Sản phẩm LED | LED Bulb | Bulb Cầu < 12w | BULB cầu 7w-9w | [7 empty] | 1- SP Công nghệ nền | Sản phẩm LED nền | Đèn LED Bulb
LED00031905 | Bóng LED Bulb A70N1/10W.BT E27 5000K | Sản phẩm LED | Sản phẩm LED | LED Bulb | Bulb Cầu < 12w | BULB cầu 7w-9w | [7 empty] | 1- SP Công nghệ nền | Sản phẩm LED nền | Đèn LED Bulb
LED00031983 | Đèn LED Panel P01 320x1280/50W 5700K (KC-TOP-BH) SS | Sản phẩm LED | Sản phẩm LED | Panel khổ lớn | Panel khổ lớn | LED Panel chiếu cạnh | [6 empty] | XK | 1- SP Công nghệ nền | Sản phẩm LED nền | Đèn LED panel khổ lớn
LED00031989 | Đèn LED Panel P04 540x640/40W (TOP-KN) SS | Sản phẩm LED | Sản phẩm LED | Panel khổ lớn | Panel khổ lớn | LED Panel chiếu cạnh | [6 empty] | XK | 1- SP Công nghệ nền | Sản phẩm LED nền | Đèn LED panel khổ lớn
LED00032011 | Đèn LED ốp trần LN12.RAD 220x220/18W (HL) 6500K | Sản phẩm LED | Sản phẩm LED | LED ốp trần | Ốp trần cảm biến | Ốp trần 12 | Nhóm SP Smart | Smart đơn lẻ | 25-06-2020 | 31-12-2021 | 25-06-2020 |  |  | 3- SP SMART | Sản phẩm LED Smart | Đèn LED ốp trần Smart
LED00032012 | Đèn LED ốp trần LN12.RAD 220/18W (HL) 6500K | Sản phẩm LED | Sản phẩm LED | LED ốp trần | Ốp trần cảm biến | Ốp trần 12 | Nhóm SP Smart | Smart đơn lẻ | 25-06-2020 | 31-12-2021 | 25-06-2020 |  |  | 3- SP SMART | Sản phẩm LED Smart | Đèn LED ốp trần Smart
LED00032020 | Đèn LED High bay HB04 330/150W 5700K (TOP E) SS | Sản phẩm LED | Sản phẩm LED | LED công suất cao | Đèn LED Highbay | LED HB nhôm ghép | [6 empty] | XK | 1- SP Công nghệ nền | Sản phẩm LED nền | Đèn LED CSC
LED00032148 | Đèn LED 75W-I | Sản phẩm LED | Sản phẩm LED | LED công suất cao | Đèn LED chiếu sáng đường | LED CSD COB | Nhóm SP Smart | Smart hệ thống |  |  | 01-06-2020 |  |  | 6- KD DV & Trải nghiệm KH | KD DV & Trải nghiệm KH | Smart City |  | Lop 4+5+6
LED00032149 | Đèn LED 120W-I | Sản phẩm LED | Sản phẩm LED | LED công suất cao | Đèn LED chiếu sáng đường | LED CSD COB | Nhóm SP Smart | Smart hệ thống |  |  | 01-06-2020 |  |  | 6- KD DV & Trải nghiệm KH | KD DV & Trải nghiệm KH | Smart City |  | Lop 4+5+6
LED00032150 | Đèn LED 150W-I | Sản phẩm LED | Sản phẩm LED | LED công suất cao | Đèn LED chiếu sáng đường | LED CSD COB | Nhóm SP Smart | Smart hệ thống |  |  | 01-06-2020 |  |  | 6- KD DV & Trải nghiệm KH | KD DV & Trải nghiệm KH | Smart City |  | Lop 4+5+6
LED00032151 | Đèn LED 75W-C | Sản phẩm LED | Sản phẩm LED | LED công suất cao | Đèn LED chiếu sáng đường | LED CSD COB | Nhóm SP Smart | Smart hệ thống |  |  | 25-06-2020 |  |  | 6- KD DV & Trải nghiệm KH | KD DV & Trải nghiệm KH | Smart City |  | Lop 4+5+6
LED00032152 | Đèn LED 120W-C | Sản phẩm LED | Sản phẩm LED | LED công suất cao | Đèn LED chiếu sáng đường | LED CSD COB | Nhóm SP Smart | Smart hệ thống |  |  | 25-06-2020 |  |  | 6- KD DV & Trải nghiệm KH | KD DV & Trải nghiệm KH | Smart City |  | Lop 4+5+6
LED00032153 | Đèn LED 150W-C | Sản phẩm LED | Sản phẩm LED | LED công suất cao | Đèn LED chiếu sáng đường | LED CSD COB | Nhóm SP Smart | Smart hệ thống |  |  | 25-06-2020 |  |  | 6- KD DV & Trải nghiệm KH | KD DV & Trải nghiệm KH | Smart City |  | Lop 4+5+6
LED00032163 | Đèn LED Panel MQL 1046 2x4 36W 4000K (Yankon) | Sản phẩm LED | Sản phẩm LED | Panel khổ lớn | Panel khổ lớn | LED Panel chiếu cạnh | [6 empty] | G20 | 2- SP Chất lượng cao | SP LED G20 | SP LED G20 | G20
LED00032165 | Đèn LED Panel MQL 1046 2x4 36W 5000K (Yankon) | Sản phẩm LED | Sản phẩm LED | Panel khổ lớn | Panel khổ lớn | LED Panel chiếu cạnh | [6 empty] | G20 | 2- SP Chất lượng cao | SP LED G20 | SP LED G20 | G20
LED00032228 | Đèn LED Panel PT04 110/7W 3000K | Sản phẩm LED | Sản phẩm LED | LED Panel tròn | Panel tròn 1 màu AS | Panel tròn 1 màu AS | [7 empty] | 1- SP Công nghệ nền | Sản phẩm LED nền | Đèn LED Down Light + Panel tròn
LED00032229 | Đèn LED Panel PT04 110/7W 6500K | Sản phẩm LED | Sản phẩm LED | LED Panel tròn | Panel tròn 1 màu AS | Panel tròn 1 màu AS | [7 empty] | 1- SP Công nghệ nền | Sản phẩm LED nền | Đèn LED Down Light + Panel tròn
LED00032230 | Đèn LED Panel PT04 110/9W 3000K | Sản phẩm LED | Sản phẩm LED | LED Panel tròn | Panel tròn 1 màu AS | Panel tròn 1 màu AS | [7 empty] | 1- SP Công nghệ nền | Sản phẩm LED nền | Đèn LED Down Light + Panel tròn
LED00032231 | Đèn LED Panel PT04 110/9W 6500K | Sản phẩm LED | Sản phẩm LED | LED Panel tròn | Panel tròn 1 màu AS | Panel tròn 1 màu AS | [7 empty] | 1- SP Công nghệ nền | Sản phẩm LED nền | Đèn LED Down Light + Panel tròn
LED00032232 | Đèn LED Panel PT04 135/12W 3000K | Sản phẩm LED | Sản phẩm LED | LED Panel tròn | Panel tròn 1 màu AS | Panel tròn 1 màu AS |  |  |  |  | 25-06-2020 |  |  | 1- SP Công nghệ nền | Sản phẩm LED nền | Đèn LED Down Light + Panel tròn
LED00032233 | Đèn LED Panel PT04 135/12W 6500K | Sản phẩm LED | Sản phẩm LED | LED Panel tròn | Panel tròn 1 màu AS | Panel tròn 1 màu AS |  |  |  |  | 01-06-2020 |  |  | 1- SP Công nghệ nền | Sản phẩm LED nền | Đèn LED Down Light + Panel tròn
LED00032234 | Đèn LED Panel PT04 135/9W 3000K | Sản phẩm LED | Sản phẩm LED | LED Panel tròn | Panel tròn 1 màu AS | Panel tròn 1 màu AS |  |  |  |  | 01-06-2020 | 31-12-2021 |  | 1- SP Công nghệ nền | Sản phẩm LED nền | Đèn LED Down Light + Panel tròn
LED00032235 | Đèn LED Panel PT04 135/9W 6500K | Sản phẩm LED | Sản phẩm LED | LED Panel tròn | Panel tròn 1 màu AS | Panel tròn 1 màu AS |  |  |  |  | 25-06-2020 | 31-12-2021 |  | 1- SP Công nghệ nền | Sản phẩm LED nền | Đèn LED Down Light + Panel tròn
LED00032236 | Đèn LED Panel PT04 90/7W 3000K | Sản phẩm LED | Sản phẩm LED | LED Panel tròn | Panel tròn 1 màu AS | Panel tròn 1 màu AS | [7 empty] | 1- SP Công nghệ nền | Sản phẩm LED nền | Đèn LED Down Light + Panel tròn
LED00032237 | Đèn LED Panel PT04 90/7W 6500K | Sản phẩm LED | Sản phẩm LED | LED Panel tròn | Panel tròn 1 màu AS | Panel tròn 1 màu AS | [7 empty] | 1- SP Công nghệ nền | Sản phẩm LED nền | Đèn LED Down Light + Panel tròn
LED00032238 | Đèn LED Panel đổi màu PT04 110/7W | Sản phẩm LED | Sản phẩm LED | LED Panel tròn | Panel tròn đổi màu AS | Panel tròn đổi màu AS | Nhóm SP Smart | Smart đơn lẻ | 25-06-2020 | 31-12-2021 | 25-06-2020 |  |  | 3- SP SMART | Sản phẩm LED Smart | Đèn LED Downlight + Panel Smart
LED00032239 | Đèn LED Panel đổi màu PT04 110/9W | Sản phẩm LED | Sản phẩm LED | LED Panel tròn | Panel tròn đổi màu AS | Panel tròn đổi màu AS | Nhóm SP Smart | Smart đơn lẻ | 25-06-2020 | 31-12-2021 | 25-06-2020 |  |  | 3- SP SMART | Sản phẩm LED Smart | Đèn LED Downlight + Panel Smart
LED00032240 | Đèn LED Panel đổi màu PT04 135/9W | Sản phẩm LED | Sản phẩm LED | LED Panel tròn | Panel tròn đổi màu AS | Panel tròn đổi màu AS | Nhóm SP Smart | Smart đơn lẻ | 25-06-2020 | 31-12-2021 | 25-06-2020 |  |  | 3- SP SMART | Sản phẩm LED Smart | Đèn LED Downlight + Panel Smart
LED00032241 | Đèn LED Panel đổi màu PT04 90/7W | Sản phẩm LED | Sản phẩm LED | LED Panel tròn | Panel tròn đổi màu AS | Panel tròn đổi màu AS | Nhóm SP Smart | Smart đơn lẻ | 25-06-2020 | 31-12-2021 | 25-06-2020 | 31-12-2021 |  | 3- SP SMART | Sản phẩm LED Smart | Đèn LED Downlight + Panel Smart
LED00032242 | Đèn LED Panel đổi màu PT05 110/7W (G) | Sản phẩm LED | Sản phẩm LED | LED Panel tròn | Panel tròn đổi màu AS | Panel tròn đổi màu AS | Nhóm SP Smart | Smart đơn lẻ |  |  | 25-06-2020 |  |  | 3- SP SMART | Sản phẩm LED Smart | Đèn LED Downlight + Panel Smart
LED00032243 | Đèn LED Panel đổi màu PT05 110/7W | Sản phẩm LED | Sản phẩm LED | LED Panel tròn | Panel tròn đổi màu AS | Panel tròn đổi màu AS | Nhóm SP Smart | Smart đơn lẻ | 25-06-2020 | 31-12-2022 | 25-06-2020 |  |  | 3- SP SMART | Sản phẩm LED Smart | Đèn LED Downlight + Panel Smart
LED00032244 | Đèn LED Panel đổi màu PT05 110/9W (G) | Sản phẩm LED | Sản phẩm LED | LED Panel tròn | Panel tròn đổi màu AS | Panel tròn đổi màu AS | Nhóm SP Smart | Smart đơn lẻ | 25-06-2020 | 31-12-2022 | 25-06-2020 |  |  | 3- SP SMART | Sản phẩm LED Smart | Đèn LED Downlight + Panel Smart
LED00032245 | Đèn LED Panel đổi màu PT05 110/9W | Sản phẩm LED | Sản phẩm LED | LED Panel tròn | Panel tròn đổi màu AS | Panel tròn đổi màu AS | Nhóm SP Smart | Smart đơn lẻ | 25-06-2020 | 31-12-2022 | 25-06-2020 |  |  | 3- SP SMART | Sản phẩm LED Smart | Đèn LED Downlight + Panel Smart
LED00032246 | Đèn LED Panel đổi màu PT05 135/9W (G) | Sản phẩm LED | Sản phẩm LED | LED Panel tròn | Panel tròn đổi màu AS | Panel tròn đổi màu AS | Nhóm SP Smart | Smart đơn lẻ | 25-06-2020 | 31-12-2022 | 25-06-2020 |  |  | 3- SP SMART | Sản phẩm LED Smart | Đèn LED Downlight + Panel Smart
LED00032247 | Đèn LED Panel đổi màu PT05 135/9W | Sản phẩm LED | Sản phẩm LED | LED Panel tròn | Panel tròn đổi màu AS | Panel tròn đổi màu AS | Nhóm SP Smart | Smart đơn lẻ | 25-06-2020 | 31-12-2022 | 25-06-2020 |  |  | 3- SP SMART | Sản phẩm LED Smart | Đèn LED Downlight + Panel Smart
LED00032248 | Đèn LED Panel đổi màu PT05 90/7W (G) | Sản phẩm LED | Sản phẩm LED | LED Panel tròn | Panel tròn đổi màu AS | Panel tròn đổi màu AS | Nhóm SP Smart | Smart đơn lẻ | 25-06-2020 | 31-12-2022 | 25-06-2020 | 31-12-2021 |  | 3- SP SMART | Sản phẩm LED Smart | Đèn LED Downlight + Panel Smart
LED00032249 | Đèn LED Panel đổi màu PT05 90/7W | Sản phẩm LED | Sản phẩm LED | LED Panel tròn | Panel tròn đổi màu AS | Panel tròn đổi màu AS | Nhóm SP Smart | Smart đơn lẻ | 25-06-2020 | 31-12-2022 | 25-06-2020 | 31-12-2021 |  | 3- SP SMART | Sản phẩm LED Smart | Đèn LED Downlight + Panel Smart
LED00032250 | Đèn LED dây RD-LD01.7W 3000K | Sản phẩm LED | Sản phẩm LED | LED dây | LED dây 1 màu AS | LED dây 1 màu AS | [7 empty] | 1- SP Công nghệ nền | Sản phẩm LED nền | Đèn LED dây
LED00032251 | Đèn LED dây RD-LD01.9W 3000K | Sản phẩm LED | Sản phẩm LED | LED dây | LED dây 1 màu AS | LED dây 1 màu AS | [7 empty] | 1- SP Công nghệ nền | Sản phẩm LED nền | Đèn LED dây
LED00032252 | Đèn LED dây đổi màu RD-LD01.9W | Sản phẩm LED | Sản phẩm LED | LED dây | LED dây đổi màu AS | LED dây đổi màu AS | Nhóm SP Smart | Smart đơn lẻ | [5 empty] | 3- SP SMART | Sản phẩm LED Smart | Đèn LED dây Smart
LED00032253 | Đèn LED dây RD-LD01.7W 6500K | Sản phẩm LED | Sản phẩm LED | LED dây | LED dây 1 màu AS | LED dây 1 màu AS | [7 empty] | 1- SP Công nghệ nền | Sản phẩm LED nền | Đèn LED dây
LED00032254 | Đèn LED dây RD-LD01.9W 6500K | Sản phẩm LED | Sản phẩm LED | LED dây | LED dây 1 màu AS | LED dây 1 màu AS | [7 empty] | 1- SP Công nghệ nền | Sản phẩm LED nền | Đèn LED dây
LED00032392 | Đèn LED Panel 3CCT P04 180x640/25W (TOP E) SS | Sản phẩm LED | Sản phẩm LED | Panel khổ lớn | Panel khổ lớn | LED Panel chiếu cạnh | Nhóm SP Smart | Smart đơn lẻ |  |  |  |  | G20 | 2- SP Chất lượng cao | SP LED G20 | SP LED G20 | G20
LED00032399 | Bộ đèn LED Tube T8 CA01/18Wx2 6500K HPF SS | Sản phẩm LED | Sản phẩm LED | Bộ đèn LED | Bộ đèn LED Tube chống ẩm | Bộ đèn LED Tube chống ẩm |  |  |  |  | 25-06-2020 |  |  | 1- SP Công nghệ nền | Sản phẩm LED nền | Bộ đèn LED Tube
LED00032412 | Đèn LED ốp trần LN03 270/9W 6500K | Sản phẩm LED | Sản phẩm LED | LED ốp trần | Ốp trần 1 màu AS | Ốp trần khác |  |  |  |  | 03-06-2020 |  |  | 1- SP Công nghệ nền | Sản phẩm LED nền | Đèn LED ốp trần
LED00032542 | Driver U8KCF - 18W | Sản phẩm LED | Sản phẩm LED | SP LED khác | SP LED khác | SP LED khác | [6 empty] | XK | 1- SP Công nghệ nền | SP Khác | SP Khác
LED00032567 | Driver U8KCF - 40W | Sản phẩm LED | Sản phẩm LED | SP LED khác | SP LED khác | SP LED khác | [6 empty] | XK | 1- SP Công nghệ nền | SP Khác | SP Khác
LED00032584 | Đèn bàn LED bảo vệ thị lực RD-RL-38 6W 6500K | Sản phẩm LED | Sản phẩm LED | Đèn bàn LED | Đèn bàn LED 1 màu AS | Đèn bàn LED 1 màu AS |  |  |  |  | 01-06-2020 |  |  | 2- SP Chất lượng cao | Đèn LED tiên tiến | Đèn bàn bảo vệ thị lực LED Sunlike
LED00032705 | Đèn LED Panel P04 640x640/50W 5700K (TOP H-BR) SS | Sản phẩm LED | Sản phẩm LED | Panel khổ lớn | Panel khổ lớn | LED Panel chiếu cạnh | [6 empty] | XK | 1- SP Công nghệ nền | Sản phẩm LED nền | Đèn LED panel khổ lớn
LED00032765 | Đèn LED chiếu sáng đường CSD02 125W 5000K | Sản phẩm LED | Sản phẩm LED | LED công suất cao | Đèn LED chiếu sáng đường | LED CSD COB |  |  |  |  | 01-06-2020 |  |  | 2- SP Chất lượng cao | Đèn LED tiên tiến | Đèn CSD
LED00032766 | Đèn LED chiếu sáng đường CSD06 90W 4000K (IN) | Sản phẩm LED | Sản phẩm LED | LED công suất cao | Đèn LED chiếu sáng đường | LED CSD SMT |  |  |  |  | 25-06-2020 |  |  | 2- SP Chất lượng cao | Đèn LED tiên tiến | Đèn CSD
LED00032767 | Đèn LED chiếu sáng đường CSD02 75W 5000K | Sản phẩm LED | Sản phẩm LED | LED công suất cao | Đèn LED chiếu sáng đường | LED CSD COB |  |  |  |  | 01-06-2020 |  |  | 2- SP Chất lượng cao | Đèn LED tiên tiến | Đèn CSD
LED00032790 | Đèn LED Panel đổi màu PT04.BLE 110/7W | Sản phẩm LED | Sản phẩm LED | LED Panel tròn | Panel tròn đổi màu AS | Panel tròn đổi màu AS | Nhóm SP Smart | Smart hệ thống |  |  | 25-06-2020 |  |  | 5- SP IOT | IoT | Smart home |  | Lop 4+5+6
LED00032791 | Đèn LED Panel đổi màu PT04.BLE 90/7W | Sản phẩm LED | Sản phẩm LED | LED Panel tròn | Panel tròn đổi màu AS | Panel tròn đổi màu AS | Nhóm SP Smart | Smart hệ thống |  |  | 25-06-2020 |  |  | 5- SP IOT | IoT | Smart home |  | Lop 4+5+6
LED00032792 | Bộ phụ kiện nối dài LD01.7W | Sản phẩm LED | Sản phẩm LED | SP LED khác | SP LED khác | SP LED khác | [7 empty] | 1- SP Công nghệ nền | SP Khác | SP Khác
LED00032793 | Bộ phụ kiện nối dài LD01.9W | Sản phẩm LED | Sản phẩm LED | SP LED khác | SP LED khác | SP LED khác | [7 empty] | 1- SP Công nghệ nền | SP Khác | SP Khác
LED00032794 | Bộ phụ kiện nối dài LD01.9W CCT | Sản phẩm LED | Sản phẩm LED | SP LED khác | SP LED khác | SP LED khác | [7 empty] | 1- SP Công nghệ nền | SP Khác | SP Khác
LED00032795 | Bộ Driver LED dây LD01.9W CCT | Sản phẩm LED | Sản phẩm LED | LED dây | LED dây khác | LED dây khác | Nhóm SP Smart | Smart đơn lẻ | [5 empty] | 3- SP SMART | Sản phẩm LED Smart | Đèn LED dây Smart
LED00032796 | Bộ Driver LED dây LD01.9W | Sản phẩm LED | Sản phẩm LED | LED dây | LED dây khác | LED dây khác | [7 empty] | 1- SP Công nghệ nền | Sản phẩm LED nền | Đèn LED dây
LED00032797 | Bộ Driver LED dây LD01.7W | Sản phẩm LED | Sản phẩm LED | LED dây | LED dây khác | LED dây khác | [7 empty] | 1- SP Công nghệ nền | Sản phẩm LED nền | Đèn LED dây
LED00032809 | Chao trần đôi 0.6m sơn tĩnh điện | Sản phẩm LED | Chao, choá | Chao, choá | Chao, choá | Chao, choá | [7 empty] | 1- SP Công nghệ nền | Chao, choá | Chao, choá
LED00032810 | Máng đènFS-20/18x2-M8-ko nắp(lắp Led Tube) | Sản phẩm LED | Máng đèn | Máng M8 | Máng M8 | Máng M8 | [7 empty] | 1- SP Công nghệ nền | Máng đèn | Máng đèn
LED00032813 | Đèn LED chiếu sáng đường CSD02 125W 4000K | Sản phẩm LED | Sản phẩm LED | LED công suất cao | Đèn LED chiếu sáng đường | LED CSD COB |  |  |  |  | 25-06-2020 |  |  | 2- SP Chất lượng cao | Đèn LED tiên tiến | Đèn CSD
LED00032851 | Bóng LED Tube T8 600/10W.DA 4000K SS | Sản phẩm LED | Sản phẩm LED | LED Tube | Tube NN | Tube 0.6m | [7 empty] | 2- SP Chất lượng cao | Sản phẩm CTDA | Sản phẩm CTDA |  | Lop 2: SP CTDA, Plus
LED00032852 | Đèn LED ốp trần LN12 170/12W 6500K SS | Sản phẩm LED | Sản phẩm LED | LED ốp trần | Ốp trần 1 màu AS | Ốp trần 12 |  |  | 01-06-2020 | 31-12-2021 | 01-06-2020 |  |  | 1- SP Công nghệ nền | Sản phẩm LED nền | Đèn LED ốp trần
LED00032854 | Đèn LED ốp trần đổi màu LN12 170/12W SS | Sản phẩm LED | Sản phẩm LED | LED ốp trần | Ốp trần đổi màu AS | Ốp trần 12 | Nhóm SP Smart | Smart đơn lẻ | 01-06-2020 | 31-12-2021 | 01-06-2020 |  |  | 3- SP SMART | Sản phẩm LED Smart | Đèn LED ốp trần Smart
LED00032855 | Đèn LED ốp trần đổi màu LN12 170x170/12W SS | Sản phẩm LED | Sản phẩm LED | LED ốp trần | Ốp trần đổi màu AS | Ốp trần 12 | Nhóm SP Smart | Smart đơn lẻ | 01-06-2020 | 31-12-2021 | 01-06-2020 |  |  | 3- SP SMART | Sản phẩm LED Smart | Đèn LED ốp trần Smart
LED00032856 | Đèn LED ốp trần LN12 170x170/12W 6500K SS | Sản phẩm LED | Sản phẩm LED | LED ốp trần | Ốp trần 1 màu AS | Ốp trần 12 |  |  | 01-06-2020 | 31-12-2021 | 01-06-2020 |  |  | 1- SP Công nghệ nền | Sản phẩm LED nền | Đèn LED ốp trần
LED00032869 | Đèn LED ốp trần LN12 300/24W 6500K SS | Sản phẩm LED | Sản phẩm LED | LED ốp trần | Ốp trần 1 màu AS | Ốp trần 12 |  |  | 01-06-2020 | 31-12-2021 | 01-06-2020 |  |  | 1- SP Công nghệ nền | Sản phẩm LED nền | Đèn LED ốp trần
LED00032870 | Đèn LED ốp trần đổi màu LN12 300/24W SS | Sản phẩm LED | Sản phẩm LED | LED ốp trần | Ốp trần đổi màu AS | Ốp trần 12 | Nhóm SP Smart | Smart đơn lẻ | 01-06-2020 | 31-12-2021 | 01-06-2020 |  |  | 3- SP SMART | Sản phẩm LED Smart | Đèn LED ốp trần Smart
LED00032871 | Đèn LED ốp trần đổi màu LN12 300x300/24W SS | Sản phẩm LED | Sản phẩm LED | LED ốp trần | Ốp trần đổi màu AS | Ốp trần 12 | Nhóm SP Smart | Smart đơn lẻ | 01-06-2020 | 31-12-2021 | 01-06-2020 |  |  | 3- SP SMART | Sản phẩm LED Smart | Đèn LED ốp trần Smart
LED00032872 | Đèn LED ốp trần LN12 300x300/24W 6500K SS | Sản phẩm LED | Sản phẩm LED | LED ốp trần | Ốp trần 1 màu AS | Ốp trần 12 |  |  | 01-06-2020 | 31-12-2021 | 01-06-2020 |  |  | 1- SP Công nghệ nền | Sản phẩm LED nền | Đèn LED ốp trần
LED00032875 | Đèn LED Highbay HB02 430/150W.DA 6500K SS | Sản phẩm LED | Sản phẩm LED | LED công suất cao | Đèn LED Highbay | LED HB nhôm ghép |  |  |  |  | 25-06-2020 |  |  | 2- SP Chất lượng cao | Sản phẩm CTDA | Sản phẩm CTDA |  | Lop 2: SP CTDA, Plus
LED00032938 | Đèn LED Downlight AT12 240x125/7Wx2.DA 4000K | Sản phẩm LED | Sản phẩm LED | LED Downlight | Downlight 1 màu AS | Downlight 1 màu AS |  |  |  |  | 01-06-2020 |  |  | 2- SP Chất lượng cao | Sản phẩm CTDA | Sản phẩm CTDA |  | Lop 2: SP CTDA, Plus
LED00032944 | Bộ gá đèn đa năng | Sản phẩm LED | Sản phẩm khác | Bộ phụ kiện | Bộ phụ kiện | Bộ phụ kiện | [7 empty] | 1- SP Công nghệ nền | SP Khác | SP Khác
LED00032959 | Đèn LED Panel P06 320x1280/50W 6500K SS | Sản phẩm LED | Sản phẩm LED | Panel khổ lớn | Panel khổ lớn | LED Panel chiếu cạnh |  |  | 2023-07-30 | 2023-12-31 | 2023-07-30 |  |  | 1- SP Công nghệ nền | Sản phẩm LED nền | Đèn LED panel khổ lớn
LED00032963 | Đèn LED Khẩn cấp KC04 6W.DA trắng | Sản phẩm LED | Sản phẩm LED | Đèn LED Pin+CS khẩn cấp | LED khẩn cấp | LED khẩn cấp | Nhóm SP Smart | Smart đơn lẻ |  |  | 25-06-2020 |  |  | 2- SP Chất lượng cao | Sản phẩm CTDA | Sản phẩm CTDA |  | Lop 2: SP CTDA, Plus
LED00033022 | Bộ đèn LED M36 1200/40W 3000K | Sản phẩm LED | Sản phẩm LED | Bộ đèn LED | Bộ đèn M16, M26, M36 | Bộ đèn M16, M26, M36 |  |  |  |  | 01-06-2020 |  |  | 1- SP Công nghệ nền | Sản phẩm LED nền | Bộ đèn bán nguyệt
LED00033037 | Bóng LED Bulb TR100/20W.EV E27 5000K SS | Sản phẩm LED | Sản phẩm LED | LED Bulb | Bulb Trụ >=12 | Bulb Trụ 20w-30w | [7 empty] | 1- SP Công nghệ nền | Sản phẩm LED nền | Đèn LED Bulb
LED00033043 | Đèn LED chiếu sáng đường CSD06 120W 4000K (IN) | Sản phẩm LED | Sản phẩm LED | LED công suất cao | Đèn LED chiếu sáng đường | LED CSD COB |  |  |  |  | 25-06-2020 |  |  | 2- SP Chất lượng cao | Đèn LED tiên tiến | Đèn CSD
LED00033180 | Đèn LED ốp trần cảm biến LN05.RAD 220/14W.DA 6500K SS | Sản phẩm LED | Sản phẩm LED | LED ốp trần | Ốp trần cảm biến | Ốp trần 05 | Nhóm SP Smart | Smart đơn lẻ |  |  | 25-06-2020 |  |  | 2- SP Chất lượng cao | Sản phẩm CTDA | Sản phẩm CTDA |  | Lop 2: SP CTDA, Plus
LED00033295 | Bộ đèn LED M36 600/20W 6500K | Sản phẩm LED | Sản phẩm LED | Bộ đèn LED | Bộ đèn M16, M26, M36 | Bộ đèn M16, M26, M36 |  |  |  |  | 01-06-2020 |  |  | 1- SP Công nghệ nền | Sản phẩm LED nền | Bộ đèn bán nguyệt
LED00033296 | Bóng LED Tube T8 TT01 600/10W 6500K | Sản phẩm LED | Sản phẩm LED | LED Tube | Tube TT | Tube 0.6m | [7 empty] | 1- SP Công nghệ nền | Sản phẩm LED nền | Bóng đèn LED Tube
LED00033332 | Bộ xoay góc đèn M36 | Sản phẩm LED | Sản phẩm khác | Bộ phụ kiện | Bộ phụ kiện | Bộ phụ kiện | [7 empty] | 1- SP Công nghệ nền | SP Khác | SP Khác
LED00033356 | Vợt bắt muỗi VBM RD.01 | Sản phẩm LED | Sản phẩm LED | TBĐ & CKĐT | TBĐ & CKĐT | Đèn bắt muỗi, VBM | [7 empty] | 1- SP Công nghệ nền | Thiết bị điện | Vợt bắt muỗi
LED00033382 | Đèn LED Downlight AT14 110/12W 3000K | Sản phẩm LED | Sản phẩm LED | LED Downlight | Downlight 1 màu AS | Downlight 1 màu AS |  |  |  |  | 03-06-2020 |  |  | 1- SP Công nghệ nền | Sản phẩm LED nền | Đèn LED Down Light + Panel tròn
LED00033383 | Đèn LED Downlight AT14 110/12W 4000K | Sản phẩm LED | Sản phẩm LED | LED Downlight | Downlight 1 màu AS | Downlight 1 màu AS |  |  |  |  | 03-06-2020 |  |  | 1- SP Công nghệ nền | Sản phẩm LED nền | Đèn LED Down Light + Panel tròn
LED00033384 | Đèn LED Downlight AT14 155/20W 3000K | Sản phẩm LED | Sản phẩm LED | LED Downlight | Downlight 1 màu AS | Downlight 1 màu AS |  |  |  |  | 03-06-2020 |  |  | 1- SP Công nghệ nền | Sản phẩm LED nền | Đèn LED Down Light + Panel tròn
LED00033385 | Đèn LED Downlight AT14 155/20W 4000K | Sản phẩm LED | Sản phẩm LED | LED Downlight | Downlight 1 màu AS | Downlight 1 màu AS |  |  |  |  | 03-06-2020 |  |  | 1- SP Công nghệ nền | Sản phẩm LED nền | Đèn LED Down Light + Panel tròn
LED00033386 | Đèn LED Downlight AT14 200/20W 3000K | Sản phẩm LED | Sản phẩm LED | LED Downlight | Downlight 1 màu AS | Downlight 1 màu AS |  |  |  |  | 03-06-2020 |  |  | 1- SP Công nghệ nền | Sản phẩm LED nền | Đèn LED Down Light + Panel tròn
LED00033387 | Đèn LED Downlight AT14 200/20W 4000K | Sản phẩm LED | Sản phẩm LED | LED Downlight | Downlight 1 màu AS | Downlight 1 màu AS |  |  |  |  | 03-06-2020 |  |  | 1- SP Công nghệ nền | Sản phẩm LED nền | Đèn LED Down Light + Panel tròn
LED00033389 | Bóng LED Tube T8 TT01 600/10W 3000K | Sản phẩm LED | Sản phẩm LED | LED Tube | Tube TT | Tube 0.6m | [7 empty] | 1- SP Công nghệ nền | Sản phẩm LED nền | Bóng đèn LED Tube
LED00033391 | Đèn LED Downlight DAT 17L 8 inch 30W 3000K | Sản phẩm LED | Sản phẩm LED | LED Downlight | Downlight 1 màu AS | Downlight 1 màu AS | [7 empty] | 1- SP Công nghệ nền | Sản phẩm LED nền | Đèn LED Down Light + Panel tròn
LED00033394 | Đèn LED ốp trần LN09 225/18W 6500K | Sản phẩm LED | Sản phẩm LED | LED ốp trần | Ốp trần 1 màu AS | Ốp trần 08,09 |  |  |  |  | 03-06-2020 |  |  | 1- SP Công nghệ nền | Sản phẩm LED nền | Đèn LED ốp trần
LED00033395 | Bộ đèn LED M16 600/18W.DA 6500K | Sản phẩm LED | Sản phẩm LED | Bộ đèn LED | Bộ đèn M16, M26, M36 | Bộ đèn M16, M26, M36 |  |  |  |  | 03-06-2020 |  |  | 2- SP Chất lượng cao | Sản phẩm CTDA | Sản phẩm CTDA |  | Lop 2: SP CTDA, Plus
LED00033397 | Đèn led pha 100W | Sản phẩm LED | Sản phẩm LED | LED công suất cao | Đèn LED chiếu pha | LED chiếu pha CS ≥ 70W | Nhóm SP Smart | Smart hệ thống |  |  | 03-06-2020 |  |  | 6- KD DV & Trải nghiệm KH | KD DV & Trải nghiệm KH | Smart City |  | Lop 4+5+6
LED00033398 | Đèn led pha 200W | Sản phẩm LED | Sản phẩm LED | LED công suất cao | Đèn LED chiếu pha | LED chiếu pha CS ≥ 70W | Nhóm SP Smart | Smart hệ thống |  |  | 03-06-2020 |  |  | 6- KD DV & Trải nghiệm KH | KD DV & Trải nghiệm KH | Smart City |  | Lop 4+5+6
LED00033399 | Đèn led pha 400W | Sản phẩm LED | Sản phẩm LED | LED công suất cao | Đèn LED chiếu pha | LED chiếu pha CS ≥ 70W | Nhóm SP Smart | Smart hệ thống |  |  | 03-06-2020 |  |  | 6- KD DV & Trải nghiệm KH | KD DV & Trải nghiệm KH | Smart City |  | Lop 4+5+6
LED00033400 | Tủ điều khiển chiếu sáng (cụm đèn 10kW) | Sản phẩm LED | Sản phẩm LED | SP LED khác | SP LED khác | SP LED khác | Nhóm SP Smart | Smart hệ thống |  |  | 03-06-2020 |  |  | 6- KD DV & Trải nghiệm KH | KD DV & Trải nghiệm KH | Smart City |  | Lop 4+5+6
LED00033401 | Tủ điều khiển chiếu sáng (cụm đèn 15kW) | Sản phẩm LED | Sản phẩm LED | SP LED khác | SP LED khác | SP LED khác | Nhóm SP Smart | Smart hệ thống |  |  | 03-06-2020 |  |  | 6- KD DV & Trải nghiệm KH | KD DV & Trải nghiệm KH | Smart City |  | Lop 4+5+6
LED00033402 | Tủ điều khiển chiếu sáng (cụm đèn 20kW) | Sản phẩm LED | Sản phẩm LED | SP LED khác | SP LED khác | SP LED khác | Nhóm SP Smart | Smart hệ thống |  |  | 03-06-2020 |  |  | 6- KD DV & Trải nghiệm KH | KD DV & Trải nghiệm KH | Smart City |  | Lop 4+5+6
LED00033403 | Tủ điều khiển chiếu sáng (cụm đèn 25kW) | Sản phẩm LED | Sản phẩm LED | SP LED khác | SP LED khác | SP LED khác | Nhóm SP Smart | Smart hệ thống |  |  | 03-06-2020 |  |  | 6- KD DV & Trải nghiệm KH | KD DV & Trải nghiệm KH | Smart City |  | Lop 4+5+6
LED00033404 | Tủ điều khiển chiếu sáng (cụm đèn 5kW) | Sản phẩm LED | Sản phẩm LED | SP LED khác | SP LED khác | SP LED khác | Nhóm SP Smart | Smart hệ thống |  |  | 03-06-2020 |  |  | 6- KD DV & Trải nghiệm KH | KD DV & Trải nghiệm KH | Smart City |  | Lop 4+5+6
LED00033405 | Tủ điều khiển chiếu sáng (Gateway) | Sản phẩm LED | Sản phẩm LED | SP LED khác | SP LED khác | SP LED khác | Nhóm SP Smart | Smart hệ thống |  |  | 03-06-2020 |  |  | 6- KD DV & Trải nghiệm KH | KD DV & Trải nghiệm KH | Smart City |  | Lop 4+5+6
LED00033406 | Đèn LED UFO330 150W - WBU | Sản phẩm LED | Sản phẩm LED | Đèn LED nông, ngư nghiệp | LED Nông nghiệp | LED Nông nghiệp |  |  | 03-06-2020 | 31-12-2021 | 03-06-2020 |  |  | 2- SP Chất lượng cao | Đèn LED tiên tiến | Các sản phẩm NNCNC
LED00033409 | Bộ đèn LED Tube T8 M9/10Wx1 65000K SS | Sản phẩm LED | Sản phẩm LED | Bộ đèn LED | Bộ Tube Nhôm nhựa | Bộ LED TUBE 0.6m |  |  |  |  | 03-06-2020 |  |  | 1- SP Công nghệ nền | Sản phẩm LED nền | Bộ đèn LED Tube
LED00033410 | Bộ đèn LED Tube T8 M9/18Wx1 6500K SS | Sản phẩm LED | Sản phẩm LED | Bộ đèn LED | Bộ Tube Nhôm nhựa | Bộ LED TUBE 1.2m |  |  |  |  | 03-06-2020 |  |  | 1- SP Công nghệ nền | Sản phẩm LED nền | Bộ đèn LED Tube
LED00033412 | LED panel ĐM 1280x180xH25 40W | Sản phẩm LED | Sản phẩm LED | Panel khổ lớn | Panel khổ lớn | LED Panel chiếu cạnh | Nhóm SP Smart | Smart đơn lẻ |  |  | 03-06-2020 |  |  | 3- SP SMART | Sản phẩm LED Smart | Đèn LED Panel khổ lớn Smart
LED00033414 | Bộ đèn LED M36 300/10W 6500K | Sản phẩm LED | Sản phẩm LED | Bộ đèn LED | Bộ đèn M16, M26, M36 | Bộ đèn M16, M26, M36 | [7 empty] | 1- SP Công nghệ nền | Sản phẩm LED nền | Bộ đèn bán nguyệt
LED00033433 | Đèn LED Panel P04 520x520/40W 5700K (TOP H-BR) SS | Sản phẩm LED | Sản phẩm LED | Panel khổ lớn | Panel khổ lớn | LED Panel chiếu cạnh | [6 empty] | XK | 1- SP Công nghệ nền | Sản phẩm LED nền | Đèn LED panel khổ lớn
LED00033457 | Bộ đèn LED Tube T8 TT01 CA01/18Wx1 6500K SS | Sản phẩm LED | Sản phẩm LED | Bộ đèn LED | Bộ đèn LED Tube chống ẩm | Bộ đèn LED Tube chống ẩm |  |  |  |  | 04-06-2020 |  |  | 1- SP Công nghệ nền | Sản phẩm LED nền | Bộ đèn LED Tube
LED00033473 | Driver PKL-40W KC HC | Sản phẩm LED | Sản phẩm LED | SP LED khác | SP LED khác | SP LED khác | [7 empty] | 1- SP Công nghệ nền | SP Khác | SP Khác
LED00033515 | Đèn bàn LED bảo vệ thị lực RD-RL-38 6W 4000K | Sản phẩm LED | Sản phẩm LED | Đèn bàn LED | Đèn bàn LED 1 màu AS | Đèn bàn LED 1 màu AS |  |  |  |  | 08-06-2020 |  |  | 2- SP Chất lượng cao | Đèn LED tiên tiến | Đèn bàn bảo vệ thị lực LED Sunlike
LED00033516 | Đèn LED cắm đất ZDL 1108 13W 3000K (Yankon) | Sản phẩm LED | Sản phẩm LED | SP LED khác | SP LED khác | SP LED khác | [6 empty] | G20 | 2- SP Chất lượng cao | SP LED G20 | SP LED G20 | G20
LED00033517 | Đèn LED cắm đất ZDL 1109 27W 3000K (Yankon) | Sản phẩm LED | Sản phẩm LED | SP LED khác | SP LED khác | SP LED khác | [6 empty] | G20 | 2- SP Chất lượng cao | SP LED G20 | SP LED G20 | G20
LED00033565 | Bóng LED Tube T8 TT01 1200/18W (Fiji) 6500K | Sản phẩm LED | Sản phẩm LED | LED Tube | Tube TT | Tube 1.2m | [6 empty] | XK | 1- SP Công nghệ nền | Sản phẩm LED nền | Bóng đèn LED Tube
LED00033566 | Bóng LED Tube T8 TT01 600/10W (Fiji) 6500K | Sản phẩm LED | Sản phẩm LED | LED Tube | Tube TT | Tube 1.2m | [6 empty] | XK | 1- SP Công nghệ nền | Sản phẩm LED nền | Bóng đèn LED Tube
LED00033580 | Bộ đèn LED Tube T8 TT01 M11/18Wx1 6500K (Fiji) | Sản phẩm LED | Sản phẩm LED | Bộ đèn LED | Bộ Tube Thủy tinh | Bộ LED TUBE 1.2m | [6 empty] | XK | 1- SP Công nghệ nền | Sản phẩm LED nền | Bộ đèn LED Tube
LED00033581 | Bộ đèn LED Tube T8 TT01 M11/10Wx1 6500K (Fiji) | Sản phẩm LED | Sản phẩm LED | Bộ đèn LED | Bộ Tube Thủy tinh | Bộ LED TUBE 0.6m | [6 empty] | XK | 1- SP Công nghệ nền | Sản phẩm LED nền | Bộ đèn LED Tube
LED00033582 | Bộ đèn LED Tube dự phòng T8.DP M11/14Wx1 6500K SS | Sản phẩm LED | Sản phẩm LED | Bộ đèn LED | Bộ Tube Nhôm nhựa | Bộ LED TUBE 1.2m | Nhóm SP Smart | Smart đơn lẻ |  |  | 31-12-2021 |  |  | 3- SP SMART | Sản phẩm LED Smart | Bộ đèn đổi màu
LED00033583 | Bóng LED Tube 1200/14W 6500K | Sản phẩm LED | Sản phẩm LED | LED Tube | Tube NN | Tube 1.2m | [7 empty] | 1- SP Công nghệ nền | Sản phẩm LED nền | Bóng đèn LED Tube
LED00033589 | Bóng LED Tube T8 TT02 1200/18W 6500K SS | Sản phẩm LED | Sản phẩm LED | LED Tube | Tube TT | Tube 1.2m | [7 empty] | 1- SP Công nghệ nền | Sản phẩm LED nền | Bóng đèn LED Tube
LED00033622 | Ổ cắm kéo dài RD02/10A-3M | Sản phẩm LED | Sản phẩm LED | TBĐ & CKĐT | TBĐ & CKĐT | Ổ cắm đa năng | [7 empty] | 1- SP Công nghệ nền | Thiết bị điện | Ổ cắm, công tắc
LED00033623 | Ổ cắm kéo dài RD02/10A-5M | Sản phẩm LED | Sản phẩm LED | TBĐ & CKĐT | TBĐ & CKĐT | Ổ cắm đa năng | [7 empty] | 1- SP Công nghệ nền | Thiết bị điện | Ổ cắm, công tắc
LED00033624 | Đèn LED chiếu sáng đường CSD03 100W 4000K | Sản phẩm LED | Sản phẩm LED | LED công suất cao | Đèn LED chiếu sáng đường | LED CSD SMT |  |  |  |  | 10-06-2020 |  |  | 2- SP Chất lượng cao | Đèn LED tiên tiến | Đèn CSD
LED00033753 | Đèn LED Panel đổi màu PT04.BLE 135/12W | Sản phẩm LED | Sản phẩm LED | LED Panel tròn | Panel tròn đổi màu AS | Panel tròn đổi màu AS | Nhóm SP Smart | Smart hệ thống | 2023-10-31 | 2023-12-31 | 25-06-2020 |  |  | 5- SP IOT | IoT | Smart home |  | Lop 4+5+6
LED00033754 | Bộ đèn LED Tube T8 TT01 M21.1/10Wx1 6500K | Sản phẩm LED | Sản phẩm LED | Bộ đèn LED | Bộ Tube Thủy tinh | Bộ LED TUBE 0.6m | [7 empty] | 1- SP Công nghệ nền | Sản phẩm LED nền | Bộ đèn LED Tube
LED00033755 | Cảm biến chuyển động CB02.MS.BLE (DC) | Sản phẩm LED | Sản phẩm LED | TBĐ & CKĐT | TBĐ & CKĐT Smart | Cảm biến Smart | Nhóm SP Smart | Smart hệ thống | 25-06-2020 | 31-12-2022 | 25-06-2020 |  |  | 5- SP IOT | IoT | Smart home |  | Lop 4+5+6
LED00033756 | Cảm biến ánh sáng CB03.LS.BLE (DC) | Sản phẩm LED | Sản phẩm LED | TBĐ & CKĐT | TBĐ & CKĐT Smart | Cảm biến Smart | Nhóm SP Smart | Smart hệ thống | 25-06-2020 | 31-12-2022 | 25-06-2020 |  |  | 5- SP IOT | IoT | Smart home |  | Lop 4+5+6
LED00033807 | Bóng LED Bulb TR60N2/10W E27 12000K SS (XK) | Sản phẩm LED | Sản phẩm LED | LED Bulb | Bulb trụ < 12w | Bulb trụ 8w-10w | [6 empty] | XK | 1- SP Công nghệ nền | Sản phẩm LED nền | Đèn LED Bulb
LED00033809 | Bóng LED Bulb TR60N2/10W B22 12000K SS (XK) | Sản phẩm LED | Sản phẩm LED | LED Bulb | Bulb trụ < 12w | Bulb trụ 8w-10w | [6 empty] | XK | 1- SP Công nghệ nền | Sản phẩm LED nền | Đèn LED Bulb
LED00033810 | Bóng LED Bulb TR60N2/12W B22 12000K SS (XK) | Sản phẩm LED | Sản phẩm LED | LED Bulb | Bulb Trụ >=12 | Bulb trụ 12w-14w | [6 empty] | XK | 1- SP Công nghệ nền | Sản phẩm LED nền | Đèn LED Bulb
LED00033811 | Bóng LED Bulb TR60N2/12W E27 12000K SS (XK) | Sản phẩm LED | Sản phẩm LED | LED Bulb | Bulb Trụ >=12 | Bulb trụ 12w-14w | [6 empty] | XK | 1- SP Công nghệ nền | Sản phẩm LED nền | Đèn LED Bulb
LED00033812 | Bóng LED Bulb TR60N2/12W E27 3000K SS (XK) | Sản phẩm LED | Sản phẩm LED | LED Bulb | Bulb Trụ >=12 | Bulb trụ 12w-14w | [6 empty] | XK | 1- SP Công nghệ nền | Sản phẩm LED nền | Đèn LED Bulb
LED00033813 | Bóng LED Bulb TR60N2/12W B22 3000K SS (XK) | Sản phẩm LED | Sản phẩm LED | LED Bulb | Bulb Trụ >=12 | Bulb trụ 12w-14w | [6 empty] | XK | 1- SP Công nghệ nền | Sản phẩm LED nền | Đèn LED Bulb
LED00033823 | Đèn LED chiếu sáng đường CSD03 30W 4000K | Sản phẩm LED | Sản phẩm LED | LED công suất cao | Đèn LED chiếu sáng đường | LED CSD SMT |  |  |  |  | 25-06-2020 |  |  | 2- SP Chất lượng cao | Đèn LED tiên tiến | Đèn CSD
LED00033827 | Bộ đèn LED Tube T8 CA01/20Wx2 6500K (36V) | Sản phẩm LED | Sản phẩm LED | Bộ đèn LED | Bộ đèn LED Tube chống ẩm | Bộ đèn LED Tube chống ẩm |  |  |  |  | 19-06-2020 |  |  | 1- SP Công nghệ nền | Sản phẩm LED nền | Bộ đèn LED Tube
LED00033828 | Đèn LED chiếu sáng đường NLMT CSD01SL 50W | Sản phẩm LED | Sản phẩm LED | LED công suất cao | Đèn LED chiếu sáng đường | Năng lượng tái tạo |  |  | 25-06-2020 | 31-12-2022 | 25-06-2020 |  |  | 2- SP Chất lượng cao | Đèn LED tiên tiến | Đèn NLMT
LED00033829 | Đèn LED chiếu sáng đường NLMT CSD01SL 30W | Sản phẩm LED | Sản phẩm LED | LED công suất cao | Đèn LED chiếu sáng đường | Năng lượng tái tạo |  |  | 25-06-2020 | 31-12-2022 | 25-06-2020 |  |  | 2- SP Chất lượng cao | Đèn LED tiên tiến | Đèn NLMT
LED00033830 | Bóng LED Bulb TR80N1/20W E27 12000K SS (XK) | Sản phẩm LED | Sản phẩm LED | LED Bulb | Bulb Trụ >=12 | Bulb Trụ 20w-30w | [6 empty] | XK | 1- SP Công nghệ nền | Sản phẩm LED nền | Đèn LED Bulb
LED00033831 | Bóng LED Bulb TR80N1/20W B22 12000K SS (XK) | Sản phẩm LED | Sản phẩm LED | LED Bulb | Bulb Trụ >=12 | Bulb Trụ 20w-30w | [6 empty] | XK | 1- SP Công nghệ nền | Sản phẩm LED nền | Đèn LED Bulb
LED00033832 | Bóng LED Bulb TR120N1/40W E27 12000K SS (XK) | Sản phẩm LED | Sản phẩm LED | LED Bulb | Bulb Trụ >=12 | Bulb trụ 40w-50w | [6 empty] | XK | 1- SP Công nghệ nền | Sản phẩm LED nền | Đèn LED Bulb
LED00033833 | Bóng LED Bulb TR120N1/40W B22 12000K SS (XK) | Sản phẩm LED | Sản phẩm LED | LED Bulb | Bulb Trụ >=12 | Bulb trụ 40w-50w | [6 empty] | XK | 1- SP Công nghệ nền | Sản phẩm LED nền | Đèn LED Bulb
LED00033834 | Bóng LED Bulb TR140N1/50W E27 12000K SS (XK) | Sản phẩm LED | Sản phẩm LED | LED Bulb | Bulb Trụ >=12 | Bulb trụ 40w-50w | [6 empty] | XK | 1- SP Công nghệ nền | Sản phẩm LED nền | Đèn LED Bulb
LED00033835 | Bóng LED Bulb TR140N1/50W B22 12000K SS (XK) | Sản phẩm LED | Sản phẩm LED | LED Bulb | Bulb Trụ >=12 | Bulb trụ 40w-50w | [6 empty] | XK | 1- SP Công nghệ nền | Sản phẩm LED nền | Đèn LED Bulb
LED00033836 | Đèn LED Chiếu pha NLMT CP01SL 10W | Sản phẩm LED | Sản phẩm LED | LED công suất cao | Đèn LED chiếu pha | Năng lượng tái tạo |  |  | 25-06-2020 | 31-12-2022 | 25-06-2020 |  |  | 2- SP Chất lượng cao | Đèn LED tiên tiến | Đèn NLMT
LED00033837 | Đèn LED Chiếu pha NLMT CP01SL 40W | Sản phẩm LED | Sản phẩm LED | LED công suất cao | Đèn LED chiếu pha | Năng lượng tái tạo |  |  |  |  | 25-06-2020 |  |  | 2- SP Chất lượng cao | Đèn LED tiên tiến | Đèn NLMT
LED00033838 | Đèn LED chiếu sáng đường NLMT CSD02SL 15W | Sản phẩm LED | Sản phẩm LED | LED công suất cao | Đèn LED chiếu sáng đường | Năng lượng tái tạo |  |  | 25-06-2020 | 31-12-2022 | 25-06-2020 |  |  | 2- SP Chất lượng cao | Đèn LED tiên tiến | Đèn NLMT
LED00033839 | Bóng LED Bulb TR80N1/20W E27 3000K SS (XK) | Sản phẩm LED | Sản phẩm LED | LED Bulb | Bulb Trụ >=12 | Bulb Trụ 20w-30w | [6 empty] | XK | 1- SP Công nghệ nền | Sản phẩm LED nền | Đèn LED Bulb
LED00033840 | Bóng LED Bulb TR80N1/20W B22 3000K SS (XK) | Sản phẩm LED | Sản phẩm LED | LED Bulb | Bulb Trụ >=12 | Bulb Trụ 20w-30w | [6 empty] | XK | 1- SP Công nghệ nền | Sản phẩm LED nền | Đèn LED Bulb
LED00033841 | Bóng LED Bulb TR120N1/40W E27 3000K SS (XK) | Sản phẩm LED | Sản phẩm LED | LED Bulb | Bulb Trụ >=12 | Bulb trụ 40w-50w | [6 empty] | XK | 1- SP Công nghệ nền | Sản phẩm LED nền | Đèn LED Bulb
LED00033842 | Bóng LED Bulb TR120N1/40W B22 3000K SS (XK) | Sản phẩm LED | Sản phẩm LED | LED Bulb | Bulb Trụ >=12 | Bulb trụ 40w-50w | [6 empty] | XK | 1- SP Công nghệ nền | Sản phẩm LED nền | Đèn LED Bulb
LED00033843 | Bóng LED Bulb TR140N1/50W E27 3000K SS (XK) | Sản phẩm LED | Sản phẩm LED | LED Bulb | Bulb Trụ >=12 | Bulb trụ 40w-50w | [6 empty] | XK | 1- SP Công nghệ nền | Sản phẩm LED nền | Đèn LED Bulb
LED00033844 | Bóng LED Bulb TR140N1/50W B22 3000K SS (XK) | Sản phẩm LED | Sản phẩm LED | LED Bulb | Bulb Trụ >=12 | Bulb trụ 40w-50w | [6 empty] | XK | 1- SP Công nghệ nền | Sản phẩm LED nền | Đèn LED Bulb
LED00033846 | Bóng LED Bulb TR100N1/30W E27 12000K SS (XK) | Sản phẩm LED | Sản phẩm LED | LED Bulb | Bulb Trụ >=12 | Bulb Trụ 20w-30w | [6 empty] | XK | 1- SP Công nghệ nền | Sản phẩm LED nền | Đèn LED Bulb
LED00033847 | Bóng LED Bulb TR100N1/30W B22 12000K SS (XK) | Sản phẩm LED | Sản phẩm LED | LED Bulb | Bulb Trụ >=12 | Bulb Trụ 20w-30w | [6 empty] | XK | 1- SP Công nghệ nền | Sản phẩm LED nền | Đèn LED Bulb
LED00033848 | Bộ đèn LED CSLH 1200/36W 6500K DIM SS | Sản phẩm LED | Sản phẩm LED | Bộ đèn LED | Bộ đèn CSLH + CSBA | Bộ đèn CSLH + CSBA | Nhóm SP Smart | Smart đơn lẻ |  |  | 19-06-2020 |  |  | 3- SP SMART | Sản phẩm LED Smart | Bộ đèn đổi màu
LED00033849 | Bộ đèn LED CSLH 1200/36W 6500K HCL SS | Sản phẩm LED | Sản phẩm LED | Bộ đèn LED | Bộ đèn CSLH + CSBA | Bộ đèn CSLH + CSBA | Nhóm SP Smart | Smart đơn lẻ |  |  | 19-06-2020 |  |  | 3- SP SMART | Sản phẩm LED Smart | Bộ đèn đổi màu
LED00033855 | Đèn LED Chiếu pha CP06 200W 8000K SS | Sản phẩm LED | Sản phẩm LED | LED công suất cao | Đèn LED chiếu pha | LED chiếu pha CS ≥ 70W |  |  |  |  | 25-06-2020 |  |  | 1- SP Công nghệ nền | Sản phẩm LED nền | Đèn LED CSC
LED00033856 | Đèn LED Chiếu pha CP06 150W 8000K SS | Sản phẩm LED | Sản phẩm LED | LED công suất cao | Đèn LED chiếu pha | LED chiếu pha CS ≥ 70W |  |  |  |  | 25-06-2020 |  |  | 1- SP Công nghệ nền | Sản phẩm LED nền | Đèn LED CSC
LED00033857 | Đèn LED Chiếu pha CP06 100W 8000K SS | Sản phẩm LED | Sản phẩm LED | LED công suất cao | Đèn LED chiếu pha | LED chiếu pha CS ≥ 70W |  |  |  |  | 25-06-2020 |  |  | 1- SP Công nghệ nền | Sản phẩm LED nền | Đèn LED CSC
LED00033858 | Đèn LED Chiếu pha CP06 70W 8000K SS | Sản phẩm LED | Sản phẩm LED | LED công suất cao | Đèn LED chiếu pha | LED chiếu pha CS ≥ 70W |  |  |  |  | 25-06-2020 |  |  | 1- SP Công nghệ nền | Sản phẩm LED nền | Đèn LED CSC
LED00033860 | Đèn LED Chiếu pha CP06 50W 8000K SS | Sản phẩm LED | Sản phẩm LED | LED công suất cao | Đèn LED chiếu pha | LED chiếu pha CS ≤ 50W |  |  |  |  | 25-06-2020 |  |  | 1- SP Công nghệ nền | Sản phẩm LED nền | Đèn LED CSC
LED00033862 | Đèn LED Chiếu pha CP06 30W 8000K SS | Sản phẩm LED | Sản phẩm LED | LED công suất cao | Đèn LED chiếu pha | LED chiếu pha CS ≤ 50W |  |  |  |  | 25-06-2020 |  |  | 1- SP Công nghệ nền | Sản phẩm LED nền | Đèn LED CSC
LED00033863 | Đèn LED Chiếu pha CP06 20W 8000K SS | Sản phẩm LED | Sản phẩm LED | LED công suất cao | Đèn LED chiếu pha | LED chiếu pha CS ≤ 50W |  |  |  |  | 25-06-2020 |  |  | 1- SP Công nghệ nền | Sản phẩm LED nền | Đèn LED CSC
LED00033866 | Đèn LED Downlight đổi màu AT14.BLE 110/12W | Sản phẩm LED | Sản phẩm LED | LED Downlight | Downlight đổi màu AS | Downlight đổi màu AS | Nhóm SP Smart | Smart hệ thống | 25-06-2020 | 31-12-2022 | 25-06-2020 |  |  | 5- SP IOT | IoT | Smart home |  | Lop 4+5+6
LED00033868 | Đèn LED Downlight đổi màu AT14.BLE 110/9W | Sản phẩm LED | Sản phẩm LED | LED Downlight | Downlight đổi màu AS | Downlight đổi màu AS | Nhóm SP Smart | Smart hệ thống |  |  | 25-06-2020 |  |  | 5- SP IOT | IoT | Smart home |  | Lop 4+5+6
LED00033869 | Đèn LED Downlight đổi màu AT14.BLE 90/9W | Sản phẩm LED | Sản phẩm LED | LED Downlight | Downlight đổi màu AS | Downlight đổi màu AS | Nhóm SP Smart | Smart hệ thống | 25-06-2020 | 31-12-2022 | 25-06-2020 |  |  | 5- SP IOT | IoT | Smart home |  | Lop 4+5+6
LED00033870 | Đèn LED Downlight đổi màu AT14.BLE 76/7W | Sản phẩm LED | Sản phẩm LED | LED Downlight | Downlight đổi màu AS | Downlight đổi màu AS | Nhóm SP Smart | Smart hệ thống |  |  | 25-06-2020 |  |  | 5- SP IOT | IoT | Smart home |  | Lop 4+5+6
LED00033875 | Đèn LED Khẩn cấp KC02 10W.DA trắng | Sản phẩm LED | Sản phẩm LED | Đèn LED Pin+CS khẩn cấp | LED khẩn cấp | LED khẩn cấp | Nhóm SP Smart | Smart đơn lẻ |  |  | 23-06-2020 |  |  | 2- SP Chất lượng cao | Sản phẩm CTDA | Sản phẩm CTDA |  | Lop 2: SP CTDA, Plus
LED00033877 | Đèn LED Panel đổi màu PT04.BLE 110/9W | Sản phẩm LED | Sản phẩm LED | LED Panel tròn | Panel tròn đổi màu AS | Panel tròn đổi màu AS | Nhóm SP Smart | Smart hệ thống | 25-06-2020 | 31-12-2022 | 25-06-2020 |  |  | 5- SP IOT | IoT | Smart home |  | Lop 4+5+6
LED00033878 | Đèn LED Panel đổi màu PT04.BLE 135/9W | Sản phẩm LED | Sản phẩm LED | LED Panel tròn | Panel tròn đổi màu AS | Panel tròn đổi màu AS | Nhóm SP Smart | Smart hệ thống | 25-06-2020 | 31-12-2022 | 25-06-2020 |  |  | 5- SP IOT | IoT | Smart home |  | Lop 4+5+6
LED00033882 | Đèn LED Panel P07 300x1200/48W.DA 6500K (KPK) SS | Sản phẩm LED | Sản phẩm LED | Panel khổ lớn | Panel khổ lớn | LED Panel chiếu cạnh |  |  |  |  | 23-06-2020 |  |  | 2- SP Chất lượng cao | Sản phẩm CTDA | Sản phẩm CTDA |  | Lop 2: SP CTDA, Plus
LED00033884 | Bóng LED Tube T8 N02 600/10W 6500K | Sản phẩm LED | Sản phẩm LED | LED Tube | Tube TT bọc nhựa | Tube 0.6m | [7 empty] | 1- SP Công nghệ nền | Sản phẩm LED nền | Bóng đèn LED Tube
LED00033947 | Đèn LED chiếu sáng đường CSD03 100W.DA 4000K | Sản phẩm LED | Sản phẩm LED | LED công suất cao | Đèn LED chiếu sáng đường | LED CSD SMT |  |  |  |  | 25-06-2020 |  |  | 2- SP Chất lượng cao | Sản phẩm CTDA | Sản phẩm CTDA |  | Lop 2: SP CTDA, Plus
LED00034020 | Đèn LED High bay HB04 330/150W NN | Sản phẩm LED | Sản phẩm LED | LED công suất cao | Đèn LED Highbay | LED HB nhôm ghép |  |  |  |  | 26-06-2020 |  |  | 1- SP Công nghệ nền | Sản phẩm LED nền | Đèn LED CSC
LED00034032 | Bộ nguồn LED dây đổi màu DR-LD01.BLE 1000/7W | Sản phẩm LED | Sản phẩm LED | LED dây | LED dây khác | LED dây khác | Nhóm SP Smart | Smart hệ thống | 26-06-2020 | 31-12-2021 | 26-06-2020 |  |  | 5- SP IOT | IoT | Smart home |  | Lop 4+5+6
LED00034039 | Đèn LED ốp trần LN09 172/12W 6500K (Hayne) SS | Sản phẩm LED | Sản phẩm LED | LED ốp trần | Ốp trần 1 màu AS | Ốp trần 08,09 | [6 empty] | XK | 1- SP Công nghệ nền | Sản phẩm LED nền | Đèn LED ốp trần
LED00034040 | Đèn LED ốp trần LN09 225/18W 6500K (hayne) SS | Sản phẩm LED | Sản phẩm LED | LED ốp trần | Ốp trần 1 màu AS | Ốp trần 08,09 | [6 empty] | XK | 1- SP Công nghệ nền | Sản phẩm LED nền | Đèn LED ốp trần
LED00034041 | Đèn LED ốp trần LN08 230x230/18W 6500K (Hayne) SS | Sản phẩm LED | Sản phẩm LED | LED ốp trần | Ốp trần 1 màu AS | Ốp trần 08,09 |  |  |  |  | 26-06-2020 |  | XK | 1- SP Công nghệ nền | Sản phẩm LED nền | Đèn LED ốp trần
LED00034063 | Bóng LED Bulb TR135/80W E27 6500K SS | Sản phẩm LED | Sản phẩm LED | LED Bulb | Bulb Trụ >=12 | Bulb trụ 60w-80w |  |  |  |  | 27-06-2020 |  |  | 1- SP Công nghệ nền | Sản phẩm LED nền | Đèn LED Bulb
LED00034064 | Bộ đèn LED M26 1200/18W 6500K SS | Sản phẩm LED | Sản phẩm LED | Bộ đèn LED | Bộ đèn M16, M26, M36 | Bộ đèn M16, M26, M36 |  |  |  |  | 27-06-2020 |  |  | 1- SP Công nghệ nền | Sản phẩm LED nền | Bộ đèn bán nguyệt
LED00034139 | Bóng LED Tube T8 TT01 1200/18W (Hayne) 6500K | Sản phẩm LED | Sản phẩm LED | LED Tube | Tube TT | Tube 1.2m | [6 empty] | XK | 1- SP Công nghệ nền | Sản phẩm LED nền | Bóng đèn LED Tube
LED00034144 | Đèn LED ốp trần LN08 170x170/12W 6500K (Hayne) SS | Sản phẩm LED | Sản phẩm LED | LED ốp trần | Ốp trần 1 màu AS | Ốp trần 08,09 |  |  |  |  | 30-06-2022 |  | XK | 1- SP Công nghệ nền | Sản phẩm LED nền | Đèn LED ốp trần
LED00034195 | Đèn LED Tracklight đổi màu TRL04.BLE 20W | Sản phẩm LED | Sản phẩm LED | LED Tracklight | LED Tracklight | LED Tracklight | Nhóm SP Smart | Smart hệ thống |  |  | 01-07-2020 |  |  | 5- SP IOT | IoT | Smart home |  | Lop 4+5+6
LED00034196 | Đèn LED Tracklight đổi màu TRL04.BLE 25W | Sản phẩm LED | Sản phẩm LED | LED Tracklight | LED Tracklight | LED Tracklight | Nhóm SP Smart | Smart hệ thống |  |  | 01-07-2020 |  |  | 5- SP IOT | IoT | Smart home |  | Lop 4+5+6
LED00034209 | Đèn LED Panel PT04 90/3W 4000K SS | Sản phẩm LED | Sản phẩm LED | LED Panel tròn | Panel tròn 1 màu AS | Panel tròn 1 màu AS | [7 empty] | 1- SP Công nghệ nền | Sản phẩm LED nền | Đèn LED Down Light + Panel tròn
LED00034219 | Bộ đèn LED M38 1200/40W 6500K | Sản phẩm LED | Sản phẩm LED | Bộ đèn LED | Bộ đèn M38 | Bộ đèn M38 |  |  | 02-07-2020 | 31-12-2021 | 02-07-2020 |  |  | 1- SP Công nghệ nền | Sản phẩm LED nền | Bộ đèn dạng thẳng
LED00034224 | Bộ đèn LED M26 600/18W 3000K | Sản phẩm LED | Sản phẩm LED | Bộ đèn LED | Bộ đèn M16, M26, M36 | Bộ đèn M16, M26, M36 |  |  |  |  | 03-07-2020 | 31-12-2021 |  | 1- SP Công nghệ nền | Sản phẩm LED nền | Bộ đèn bán nguyệt
LED00034225 | Đèn LED chiếu sáng đường CSD04 150W 4000K (QB) | Sản phẩm LED | Sản phẩm LED | LED công suất cao | Đèn LED chiếu sáng đường | LED CSD SMT |  |  |  |  | 03-07-2020 |  |  | 2- SP Chất lượng cao | Sản phẩm CTDA | Sản phẩm CTDA |  | Lop 2: SP CTDA, Plus
LED00034232 | Đèn LED Panel PN03 160x160/12W 6000K (Hayne) SS | Sản phẩm LED | Sản phẩm LED | Panel khổ lớn | Panel khổ lớn | LED Panel chiếu cạnh | [6 empty] | XK | 1- SP Công nghệ nền | Sản phẩm LED nền | Đèn LED panel khổ lớn
LED00034250 | Bộ đèn LED Tube T8 N02 M11/10Wx1 6500K | Sản phẩm LED | Sản phẩm LED | Bộ đèn LED | Bộ Tube Thủy tinh bọc nhựa | Bộ LED TUBE 0.6m | [7 empty] | 1- SP Công nghệ nền | Sản phẩm LED nền | Bộ đèn LED Tube
LED00034257 | Đèn LED Ốp trần MXL 1084 32W (Yankon) | Sản phẩm LED | Sản phẩm LED | LED ốp trần | Ốp trần 1 màu AS | Ốp trần khác | [6 empty] | G20 | 2- SP Chất lượng cao | SP LED G20 | SP LED G20 | G20
LED00034295 | Bảng điều khiển cảnh âm tường RD-SC03 (AC) | Sản phẩm LED | Sản phẩm LED | TBĐ & CKĐT | TBĐ & CKĐT Smart | Bảng điều khiển | Nhóm SP Smart | Smart hệ thống | 04-07-2020 | 31-12-2022 | 04-07-2020 |  |  | 5- SP IOT | IoT | Smart home |  | Lop 4+5+6
LED00034296 | Bảng điều khiển cảnh âm tường RD-SC04 (AC) | Sản phẩm LED | Sản phẩm LED | TBĐ & CKĐT | TBĐ & CKĐT Smart | Bảng điều khiển | Nhóm SP Smart | Smart hệ thống | 04-07-2020 | 31-12-2022 | 04-07-2020 |  |  | 5- SP IOT | IoT | Smart home |  | Lop 4+5+6
LED00034298 | Bảng điều khiển cảnh RD-SC.M2 (DC) | Sản phẩm LED | Sản phẩm LED | TBĐ & CKĐT | TBĐ & CKĐT Smart | Bảng điều khiển | Nhóm SP Smart | Smart hệ thống | 04-07-2020 | 31-12-2022 | 04-07-2020 |  |  | 5- SP IOT | IoT | Smart home |  | Lop 4+5+6
LED00034302 | Đèn LED Panel đổi màu P07.BLE 600x600/40W | Sản phẩm LED | Sản phẩm LED | Panel khổ lớn | Panel khổ lớn | LED Panel chiếu cạnh | Nhóm SP Smart | Smart hệ thống |  |  | 04-07-2020 |  |  | 5- SP IOT | IoT | Smart home |  | Lop 4+5+6
LED00034303 | Đèn LED Panel đổi màu P07.BLE 300x1200/40W | Sản phẩm LED | Sản phẩm LED | Panel khổ lớn | Panel khổ lớn | LED Panel chiếu cạnh | Nhóm SP Smart | Smart hệ thống | 04-07-2020 | 31-12-2022 | 04-07-2020 |  |  | 5- SP IOT | IoT | Smart home |  | Lop 4+5+6
LED00034311 | Đèn LED ốp trần đổi màu LN19.BLE 490/40W | Sản phẩm LED | Sản phẩm LED | LED ốp trần | Ốp trần đổi màu AS | Ốp trần khổ lớn | Nhóm SP Smart | Smart hệ thống | 04-07-2020 | 31-12-2021 | 04-07-2020 |  |  | 5- SP IOT | IoT | Smart home |  | Lop 4+5+6
LED00034312 | Đèn LED ốp trần đổi màu LN20.BLE 500/40W | Sản phẩm LED | Sản phẩm LED | LED ốp trần | Ốp trần đổi màu AS | Ốp trần khổ lớn | Nhóm SP Smart | Smart hệ thống | 04-07-2020 | 31-12-2021 | 04-07-2020 |  |  | 5- SP IOT | IoT | Smart home |  | Lop 4+5+6
LED00034313 | Đèn LED ốp trần đổi màu LN21.BLE 500/40W | Sản phẩm LED | Sản phẩm LED | LED ốp trần | Ốp trần đổi màu AS | Ốp trần khổ lớn | Nhóm SP Smart | Smart hệ thống | 04-07-2020 | 31-12-2021 | 04-07-2020 |  |  | 5- SP IOT | IoT | Smart home |  | Lop 4+5+6
LED00034314 | Đèn LED ốp trần đổi màu LN22.BLE 500/40W | Sản phẩm LED | Sản phẩm LED | LED ốp trần | Ốp trần đổi màu AS | Ốp trần khổ lớn | Nhóm SP Smart | Smart hệ thống | 04-07-2020 | 31-12-2021 | 04-07-2020 |  |  | 5- SP IOT | IoT | Smart home |  | Lop 4+5+6
LED00034317 | Bóng LED Tube T8 1200/20W 5000K SS | Sản phẩm LED | Sản phẩm LED | LED Tube | Tube NN | Tube 1.2m |  |  |  |  | 06-07-2020 |  |  | 1- SP Công nghệ nền | Sản phẩm LED nền | Bóng đèn LED Tube
LED00034318 | Bóng LED Tube T8 1200/20W.DA 5000K SS | Sản phẩm LED | Sản phẩm LED | LED Tube | Tube NN | Tube 1.2m |  |  |  |  | 06-07-2020 |  |  | 2- SP Chất lượng cao | Sản phẩm CTDA | Sản phẩm CTDA |  | Lop 2: SP CTDA, Plus
LED00034330 | Bộ điều khiển trung tâm RD-HC01 | Sản phẩm LED | Sản phẩm LED | TBĐ & CKĐT | TBĐ & CKĐT Smart | Bảng điều khiển | Nhóm SP Smart | Smart hệ thống | 07-07-2020 | 31-12-2022 | 07-07-2020 |  |  | 5- SP IOT | IoT | Smart home |  | Lop 4+5+6
LED00034332 | Bóng LED bulb đổi màu A60.BLE.RGBCW/9W | Sản phẩm LED | Sản phẩm LED | LED Bulb | Bulb Cầu < 12w | BULB cầu 7w-9w | Nhóm SP Smart | Smart hệ thống | 08-07-2020 | 31-12-2022 | 08-07-2020 |  |  | 5- SP IOT | IoT | Smart home |  | Lop 4+5+6
LED00034376 | Công tắc chuyển mạch CT.BLE.ON/OFF | Sản phẩm LED | Sản phẩm LED | TBĐ & CKĐT | TBĐ & CKĐT Smart | Công tắc Smart | Nhóm SP Smart | Smart hệ thống | 10-07-2020 | 31-12-2022 | 10-07-2020 |  |  | 5- SP IOT | IoT | Smart home |  | Lop 4+5+6
LED00034388 | Bộ đèn LED Parking Light 1200/40W 5700K (TOP-E) SS | Sản phẩm LED | Sản phẩm LED | SP LED khác | SP LED khác | SP LED khác | [6 empty] | G20 | 2- SP Chất lượng cao | SP LED G20 | SP LED G20 | G20
LED00034393 | Bộ đèn LED đổi màu M36 1200/40W | Sản phẩm LED | Sản phẩm LED | Bộ đèn LED | Bộ đèn M16, M26, M36 | Bộ đèn M16, M26, M36 DM | Nhóm SP Smart | Smart đơn lẻ | 13-07-2020 | 31-12-2022 | 13-07-2020 |  |  | 3- SP SMART | Sản phẩm LED Smart | Bộ đèn đổi màu
LED00034402 | Bóng LED Tube T8 TT01 1200/20W 6500K | Sản phẩm LED | Sản phẩm LED | LED Tube | Tube TT | Tube 1.2m |  |  | 13-07-2020 | 31-12-2021 |  |  |  | 1- SP Công nghệ nền | Sản phẩm LED nền | Bóng đèn LED Tube
LED00034408 | Bóng LED Tube T8 TT01 1200/20W.H 6500K (150Lm/W) | Sản phẩm LED | Sản phẩm LED | LED Tube | Tube TT | Tube 1.2m |  |  | 14-07-2020 | 31-12-2021 |  |  |  | 1- SP Công nghệ nền | Sản phẩm LED nền | Bóng đèn LED Tube
LED00034422 | Đèn LED dây RD-LD01.7W 6500K (100m) | Sản phẩm LED | Sản phẩm LED | LED dây | LED dây 1 màu AS | LED dây 1 màu AS | [7 empty] | 1- SP Công nghệ nền | Sản phẩm LED nền | Đèn LED dây
LED00034431 | Đèn LED dây RD-LD01.7W 3000K (100m) | Sản phẩm LED | Sản phẩm LED | LED dây | LED dây 1 màu AS | LED dây 1 màu AS | [7 empty] | 1- SP Công nghệ nền | Sản phẩm LED nền | Đèn LED dây
LED00034432 | Đèn LED dây RD-LD01.9W 3000K (100m) | Sản phẩm LED | Sản phẩm LED | LED dây | LED dây 1 màu AS | LED dây 1 màu AS | [7 empty] | 1- SP Công nghệ nền | Sản phẩm LED nền | Đèn LED dây
LED00034433 | Đèn LED dây RD-LD01.9W 6500K (100m) | Sản phẩm LED | Sản phẩm LED | LED dây | LED dây 1 màu AS | LED dây 1 màu AS | [7 empty] | 1- SP Công nghệ nền | Sản phẩm LED nền | Đèn LED dây
LED00034434 | Đèn LED dây đổi màu RD-LD01.9W (100m) | Sản phẩm LED | Sản phẩm LED | LED dây | LED dây đổi màu AS | LED dây đổi màu AS | Nhóm SP Smart | Smart đơn lẻ | [5 empty] | 3- SP SMART | Sản phẩm LED Smart | Đèn LED dây Smart
LED00034449 | Bóng LED Tube T8 1200/20W 6500K LPF SS | Sản phẩm LED | Sản phẩm LED | LED Tube | Tube NN | Tube 1.2m |  |  | 24-07-2020 | 31-12-2021 | 24-07-2020 |  |  | 1- SP Công nghệ nền | Sản phẩm LED nền | Bóng đèn LED Tube
LED00034478 | Đèn LED Downlight AT16 110/12W.DA 4000K SS | Sản phẩm LED | Sản phẩm LED | LED Downlight | Downlight 1 màu AS | Downlight 1 màu AS |  |  |  |  | 27-07-2020 |  |  | 2- SP Chất lượng cao | Sản phẩm CTDA | Sản phẩm CTDA |  | Lop 2: SP CTDA, Plus
LED00034485 | Bộ đèn LED cảm biến Parking light 1200/36W 5700K SS (TOP-E) | Sản phẩm LED | Sản phẩm LED | SP LED khác | SP LED khác | SP LED khác | Nhóm SP Smart | Smart đơn lẻ |  |  |  |  | G20 | 2- SP Chất lượng cao | SP LED G20 | SP LED G20 | G20
LED00034585 | Đèn LED chiếu sáng đường CSD04 120W 5000K (HN) | Sản phẩm LED | Sản phẩm LED | LED công suất cao | Đèn LED chiếu sáng đường | LED CSD SMT |  |  |  |  | 28-07-2020 |  |  | 2- SP Chất lượng cao | Đèn LED tiên tiến | Đèn CSD
LED00034601 | Bộ máng M25 120x2 Không kính | Sản phẩm LED | Sản phẩm LED | SP LED khác | SP LED khác | SP LED khác |  |  |  |  | 28-07-2020 |  |  | 1- SP Công nghệ nền | SP Khác | SP Khác
LED00034602 | Bộ máng M25 120x4 Không kính | Sản phẩm LED | Sản phẩm LED | SP LED khác | SP LED khác | SP LED khác |  |  |  |  | 28-07-2020 |  |  | 1- SP Công nghệ nền | SP Khác | SP Khác
LED00034609 | Đèn LED Panel P07 300x600/28W.DA 4000K (KPK) SS | Sản phẩm LED | Sản phẩm LED | Panel khổ lớn | Panel khổ lớn | LED Panel chiếu cạnh |  |  |  |  | 29-07-2020 |  |  | 2- SP Chất lượng cao | Sản phẩm CTDA | Sản phẩm CTDA |  | Lop 2: SP CTDA, Plus
LED00034751 | Đèn LED ốp trần LN12.RAD 220/18W (WC) 6500K | Sản phẩm LED | Sản phẩm LED | LED ốp trần | Ốp trần cảm biến | Ốp trần 12 | Nhóm SP Smart | Smart đơn lẻ | 05-08-2020 | 31-12-2021 | 05-08-2020 |  |  | 3- SP SMART | Sản phẩm LED Smart | Đèn LED ốp trần Smart
LED00034752 | Đèn LED ốp trần LN12.RAD 220x220/18W (WC) 6500K | Sản phẩm LED | Sản phẩm LED | LED ốp trần | Ốp trần cảm biến | Ốp trần 12 | Nhóm SP Smart | Smart đơn lẻ | 05-08-2020 | 31-12-2021 | 05-08-2020 |  |  | 3- SP SMART | Sản phẩm LED Smart | Đèn LED ốp trần Smart
LED00034780 | Đèn LED Downlight đổi màu AT18.BLE 60/7W | Sản phẩm LED | Sản phẩm LED | LED Downlight | Downlight đổi màu AS | Downlight đổi màu AS | Nhóm SP Smart | Smart hệ thống | 07-08-2020 | 31-12-2022 | 07-08-2020 |  |  | 5- SP IOT | IoT | Smart home |  | Lop 4+5+6
LED00034786 | Đèn LED Downlight đổi màu AT18.BLE 100/9W | Sản phẩm LED | Sản phẩm LED | LED Downlight | Downlight đổi màu AS | Downlight đổi màu AS | Nhóm SP Smart | Smart hệ thống | 07-08-2020 | 31-12-2022 | 07-08-2020 |  |  | 5- SP IOT | IoT | Smart home |  | Lop 4+5+6
LED00034931 | Driver CSLH 36W SENSOR V1 HC | Sản phẩm LED | Sản phẩm LED | SP LED khác | SP LED khác | SP LED khác | [6 empty] | XK | 1- SP Công nghệ nền | SP Khác | SP Khác
LED00034977 | Bóng LED Tube T8 1200/20W.DA 6500K LPF SS | Sản phẩm LED | Sản phẩm LED | LED Tube | Tube NN | Tube 1.2m |  |  | 12-08-2020 | 31-12-2021 | 12-08-2020 |  |  | 2- SP Chất lượng cao | Sản phẩm CTDA | Sản phẩm CTDA |  | Lop 2: SP CTDA, Plus
LED00035027 | Đèn LED Chiếu pha CP04 100W 4000K (BT) | Sản phẩm LED | Sản phẩm LED | LED công suất cao | Đèn LED chiếu pha | LED chiếu pha CS ≥ 70W |  |  |  |  | 14-08-2020 |  |  | 1- SP Công nghệ nền | Sản phẩm LED nền | Đèn LED CSC
LED00035028 | Đèn LED Chiếu pha CP04 200W 4000K (BT) | Sản phẩm LED | Sản phẩm LED | LED công suất cao | Đèn LED chiếu pha | LED chiếu pha CS ≥ 70W |  |  |  |  | 14-08-2020 |  |  | 1- SP Công nghệ nền | Sản phẩm LED nền | Đèn LED CSC
LED00035029 | Đèn LED Chiếu pha CP04 400W 4000K (BT) | Sản phẩm LED | Sản phẩm LED | LED công suất cao | Đèn LED chiếu pha | LED chiếu pha CS ≥ 70W |  |  |  |  | 14-08-2020 |  |  | 1- SP Công nghệ nền | Sản phẩm LED nền | Đèn LED CSC
LED00035030 | Đèn LED Treo thả quầy TQ01 200 9W 4000K | Sản phẩm LED | Sản phẩm LED | LED trang trí | LED trang trí khác | LED trang trí khác |  |  |  |  | 14-08-2020 |  |  | 1- SP Công nghệ nền | Sản phẩm LED nền | Đèn LED ốp trần
LED00035031 | Đèn LED Downlight đổi màu AT10 90/7W (G) | Sản phẩm LED | Sản phẩm LED | LED Downlight | Downlight đổi màu AS | Downlight đổi màu AS | Nhóm SP Smart | Smart đơn lẻ | 14-08-2020 | 31-12-2021 | 14-08-2020 | 31-12-2021 |  | 3- SP SMART | Sản phẩm LED Smart | Đèn LED Downlight + Panel Smart
LED00035032 | Đèn LED Downlight đổi màu AT10 110/9W (G) | Sản phẩm LED | Sản phẩm LED | LED Downlight | Downlight đổi màu AS | Downlight đổi màu AS | Nhóm SP Smart | Smart đơn lẻ | 14-08-2020 | 31-12-2021 | 14-08-2020 |  |  | 3- SP SMART | Sản phẩm LED Smart | Đèn LED Downlight + Panel Smart
LED00035093 | Bộ đèn LED MXL 2077 600/15W 4000K (Yankon) | Sản phẩm LED | Sản phẩm LED | Bộ đèn LED | Bộ đèn khác | Bộ đèn khác | [6 empty] | G20 | 2- SP Chất lượng cao | SP LED G20 | SP LED G20 | G20
LED00035134 | Bóng LED Tube T8 1200/11W 5000K (Nhật) SS | Sản phẩm LED | Sản phẩm LED | LED Tube | Tube NN | Tube 1.2m | [7 empty] | 1- SP Công nghệ nền | Sản phẩm LED nền | Bóng đèn LED Tube
LED00035174 | Đèn LED Downlight AT01 200/40W 5700K (XK) | Sản phẩm LED | Sản phẩm LED | LED Downlight | Downlight 1 màu AS | Downlight 1 màu AS | [6 empty] | G20 | 2- SP Chất lượng cao | SP LED G20 | SP LED G20 | G20
LED00035191 | Bóng LED Tube T8 1200/16W.DA 5000K SS | Sản phẩm LED | Sản phẩm LED | LED Tube | Tube NN | Tube 1.2m |  |  |  |  | 21-08-2020 |  |  | 2- SP Chất lượng cao | Sản phẩm CTDA | Sản phẩm CTDA |  | Lop 2: SP CTDA, Plus
LED00035197 | Bộ đèn LED Tube T8 M11/20Wx1 6500K (LPF) SS | Sản phẩm LED | Sản phẩm LED | Bộ đèn LED | Bộ Tube Nhôm nhựa | Bộ LED TUBE 1.2m |  |  | 21-08-2020 | 31-12-2021 | 21-08-2020 |  |  | 1- SP Công nghệ nền | Sản phẩm LED nền | Bộ đèn LED Tube
LED00035198 | Bộ đèn LED Tube T8 TT01 M11/20Wx1 6500K | Sản phẩm LED | Sản phẩm LED | Bộ đèn LED | Bộ Tube Thủy tinh | Bộ LED TUBE 1.2m |  |  | 21-08-2020 | 31-12-2021 |  |  |  | 1- SP Công nghệ nền | Sản phẩm LED nền | Bộ đèn LED Tube
LED00035202 | Bộ đèn LED Tube T8 TT01 M21.1/20Wx1 6500K | Sản phẩm LED | Sản phẩm LED | Bộ đèn LED | Bộ Tube Thủy tinh | Bộ LED TUBE 1.2m |  |  | 21-08-2020 | 31-12-2021 |  |  |  | 1- SP Công nghệ nền | Sản phẩm LED nền | Bộ đèn LED Tube
LED00035220 | Đèn LED Downlight AT01 200/30W 5700K (XK) | Sản phẩm LED | Sản phẩm LED | LED Downlight | Downlight 1 màu AS | Downlight 1 màu AS | [6 empty] | XK | 1- SP Công nghệ nền | Sản phẩm LED nền | Đèn LED Down Light + Panel tròn
LED00035223 | Bộ đèn LED MXL 2071 1200/ 20Wx2 4000K (Yankon) | Sản phẩm LED | Sản phẩm LED | Bộ đèn LED | Bộ đèn khác | Bộ đèn khác | [6 empty] | G20 | 2- SP Chất lượng cao | SP LED G20 | SP LED G20 | G20
LED00035245 | Đèn LED chữ X/50W 6500K (580mm Kumho) | Sản phẩm LED | Sản phẩm LED | Bộ đèn LED | Bộ đèn khác | Bộ đèn khác | [6 empty] | G20 | 2- SP Chất lượng cao | SP LED G20 | SP LED G20 | G20
LED00035247 | Đèn LED dây RD-LD01.7W 4000K | Sản phẩm LED | Sản phẩm LED | LED dây | LED dây 1 màu AS | LED dây 1 màu AS | [7 empty] | 1- SP Công nghệ nền | Sản phẩm LED nền | Đèn LED dây
LED00035248 | Đèn LED dây RD-LD01.7W 4000K (100m) | Sản phẩm LED | Sản phẩm LED | LED dây | LED dây 1 màu AS | LED dây 1 màu AS | [7 empty] | 1- SP Công nghệ nền | Sản phẩm LED nền | Đèn LED dây
LED00035252 | Bộ đèn LED cảm biến Parking light SKD 1200/36W 5700K | Sản phẩm LED | Sản phẩm LED | Bộ đèn LED | Bộ đèn khác | Bộ đèn khác | Nhóm SP Smart | Smart đơn lẻ |  |  | 25-08-2020 |  | XK | 3- SP SMART | Sản phẩm LED Smart | Đèn LED Tracklight smart
LED00035255 | Đèn LED chữ I/30W 6500K (580mm Kumho) | Sản phẩm LED | Sản phẩm LED | Bộ đèn LED | Bộ đèn khác | Bộ đèn khác | [6 empty] | G20 | 2- SP Chất lượng cao | SP LED G20 | SP LED G20 | G20
LED00035296 | Đèn LED dây đổi màu LD01.RF.BLE 1000/7W (24VDC) | Sản phẩm LED | Sản phẩm LED | LED dây | LED dây đổi màu AS | LED dây đổi màu AS | Nhóm SP Smart | Smart hệ thống | 26-08-2020 | 2023-12-31 | 26-08-2020 |  | G20 | 5- SP IOT | IoT | Smart home |  | Lop 4+5+6
LED00035299 | Đui đèn cảm biến ĐCB01.PIR E27/60W | Sản phẩm LED | Sản phẩm LED | TBĐ & CKĐT | TBĐ & CKĐT Smart | Đui cảm biến | Nhóm SP Smart | Smart đơn lẻ | 26-08-2020 | 31-12-2021 | 26-08-2020 |  |  | 3- SP SMART | Thiết bị điều khiển | Cảm biến |  | Lop 3: WF+TBD smart
LED00035304 | Module LED dây RGBW 24V V3 (XK) | Sản phẩm LED | Sản phẩm LED | SP LED khác | SP LED khác | SP LED khác | [6 empty] | XK | 1- SP Công nghệ nền | SP Khác | SP Khác
LED00035311 | Công tắc cảm biến CT01.PIR 300W | Sản phẩm LED | Sản phẩm LED | TBĐ & CKĐT | TBĐ & CKĐT Smart | Công tắc Smart | Nhóm SP Smart | Smart đơn lẻ | 26-08-2020 | 31-12-2022 | 26-08-2020 |  |  | 3- SP SMART | Thiết bị điều khiển | Cảm biến |  | Lop 3: WF+TBD smart
LED00035312 | Đèn LED Panel P07 600x600/48W.DA 6500K (KPK) SS | Sản phẩm LED | Sản phẩm LED | Panel khổ lớn | Panel khổ lớn | LED Panel chiếu cạnh |  |  |  |  | 26-08-2020 |  |  | 2- SP Chất lượng cao | Sản phẩm CTDA | Sản phẩm CTDA |  | Lop 2: SP CTDA, Plus
LED00035316 | Đèn LED Downlight đổi màu AT16.BLE 110/9W | Sản phẩm LED | Sản phẩm LED | LED Downlight | Downlight đổi màu AS | Downlight đổi màu AS | Nhóm SP Smart | Smart hệ thống | 27-08-2020 | 31-12-2022 | 27-08-2020 |  |  | 5- SP IOT | IoT | Smart home |  | Lop 4+5+6
LED00035317 | Đèn LED Downlight đổi màu AT16.BLE 90/7W | Sản phẩm LED | Sản phẩm LED | LED Downlight | Downlight đổi màu AS | Downlight đổi màu AS | Nhóm SP Smart | Smart hệ thống | 27-08-2020 | 31-12-2022 | 27-08-2020 |  |  | 5- SP IOT | IoT | Smart home |  | Lop 4+5+6
LED00035325 | Đèn LED Chiếu sáng đường CSD02 40W 5000K (VỎ 70W) | Sản phẩm LED | Sản phẩm LED | LED công suất cao | Đèn LED chiếu sáng đường | LED CSD COB | [7 empty] | 2- SP Chất lượng cao | Đèn LED tiên tiến | Đèn CSD
LED00035401 | Đèn LED panel MQL 1046 2x4 40W 4000K (Yankon) | Sản phẩm LED | Sản phẩm LED | Panel khổ lớn | Panel khổ lớn | LED Panel chiếu cạnh | [6 empty] | G20 | 2- SP Chất lượng cao | SP LED G20 | SP LED G20 | G20
LED00035402 | Đèn LED panel MQL 1046 2x4 40W 5000K (Yankon) | Sản phẩm LED | Sản phẩm LED | Panel khổ lớn | Panel khổ lớn | LED Panel chiếu cạnh | [6 empty] | G20 | 2- SP Chất lượng cao | SP LED G20 | SP LED G20 | G20
LED00035405 | Đèn ngủ cảm biến ĐN01.PIR 65x65/0.3W 3000K | Sản phẩm LED | Sản phẩm LED | SP LED khác | SP LED khác | SP LED khác | Nhóm SP Smart | Smart đơn lẻ | 31-08-2020 | 31-12-2021 |  |  |  | 3- SP SMART | Sản phẩm LED Smart | Đèn ngủ smart
LED00035406 | Đèn chiếu chân tường cảm biến ĐCT.PIR 65x65/0.3W 6500K | Sản phẩm LED | Sản phẩm LED | LED trang trí | Đèn LED gắn tường | Đèn LED gắn tường | Nhóm SP Smart | Smart đơn lẻ | [5 empty] | 3- SP SMART | Sản phẩm LED Smart | Đèn LED chiếu gương, gắn tường Smart
LED00035425 | Bộ đèn LED Tube T8 TT01 CSBA /20Wx1 6500K | Sản phẩm LED | Sản phẩm LED | Bộ đèn LED | Bộ đèn CSLH + CSBA | Bộ đèn CSLH + CSBA |  |  | 31-08-2020 | 31-12-2021 | 31-08-2020 |  |  | 1- SP Công nghệ nền | Sản phẩm LED nền | Bộ đèn LED Tube
LED00035522 | Đèn LED Panel P01 640x640/50W 5700K (KC-PER-KN) SS | Sản phẩm LED | Sản phẩm LED | Panel khổ lớn | Panel khổ lớn | LED Panel chiếu cạnh | [6 empty] | XK | 1- SP Công nghệ nền | Sản phẩm LED nền | Đèn LED panel khổ lớn
LED00035535 | Bộ đèn LED Tube T8 TT01 CSLH/20Wx2 6500K SS | Sản phẩm LED | Sản phẩm LED | Bộ đèn LED | Bộ đèn CSLH + CSBA | Bộ đèn CSLH + CSBA |  |  | 05-09-2020 | 31-12-2021 | 05-09-2020 |  |  | 1- SP Công nghệ nền | Sản phẩm LED nền | Bộ đèn LED Tube
LED00035648 | Bộ điều khiển không dây cầm tay RD SC.S1 V2 | Sản phẩm LED | Sản phẩm LED | TBĐ & CKĐT | TBĐ & CKĐT Smart | Bảng điều khiển | Nhóm SP Smart | Smart hệ thống | 10-09-2020 | 31-12-2022 | 10-09-2020 |  |  | 5- SP IOT | IoT | Smart home |  | Lop 4+5+6
LED00035652 | Bộ điều khiển không dây gắn tường RD SC.M1 V2 | Sản phẩm LED | Sản phẩm LED | TBĐ & CKĐT | TBĐ & CKĐT Smart | Bảng điều khiển | Nhóm SP Smart | Smart hệ thống | 10-09-2020 | 31-12-2022 | 10-09-2020 |  |  | 5- SP IOT | IoT | Smart home |  | Lop 4+5+6
LED00035659 | Bộ đèn LED M26 1200/40W 6500K | Sản phẩm LED | Sản phẩm LED | Bộ đèn LED | Bộ đèn M16, M26, M36 | Bộ đèn M16, M26, M36 |  |  | 10-09-2020 | 31-12-2021 | 10-09-2020 |  |  | 1- SP Công nghệ nền | Sản phẩm LED nền | Bộ đèn bán nguyệt
LED00035668 | Bộ đèn LED M26 600/20W 6500K | Sản phẩm LED | Sản phẩm LED | Bộ đèn LED | Bộ đèn M16, M26, M36 | Bộ đèn M16, M26, M36 |  |  | 10-09-2020 | 31-12-2021 | 10-09-2020 |  |  | 1- SP Công nghệ nền | Sản phẩm LED nền | Bộ đèn bán nguyệt
LED00035723 | Bóng LED Tube T8 TT01 1200/20W 4000K | Sản phẩm LED | Sản phẩm LED | LED Tube | Tube TT | Tube 1.2m |  |  | 12-09-2020 | 31-12-2021 |  |  |  | 1- SP Công nghệ nền | Sản phẩm LED nền | Bóng đèn LED Tube
LED00035724 | Bóng LED Tube T8 TT01 1200/20W 3000K | Sản phẩm LED | Sản phẩm LED | LED Tube | Tube TT | Tube 1.2m |  |  | 12-09-2020 | 31-12-2021 |  |  |  | 1- SP Công nghệ nền | Sản phẩm LED nền | Bóng đèn LED Tube
LED00035727 | Đèn Led Downlight AT04 110/7W 4000K SS | Sản phẩm LED | Sản phẩm LED | LED Downlight | Downlight 1 màu AS | Downlight 1 màu AS | [7 empty] | 1- SP Công nghệ nền | Sản phẩm LED nền | Đèn LED Down Light + Panel tròn
LED00035730 | Công tắc cảm ứng RD-SW.04.BLE | Sản phẩm LED | Sản phẩm LED | TBĐ & CKĐT | TBĐ & CKĐT Smart | Công tắc Smart | Nhóm SP Smart | Smart hệ thống | 20-10-2020 | 31-12-2021 | 20-10-2020 |  |  | 5- SP IOT | IoT | Smart home |  | Lop 4+5+6
LED00035740 | Công tắc cảm ứng RD-SW.03.BLE | Sản phẩm LED | Sản phẩm LED | TBĐ & CKĐT | TBĐ & CKĐT Smart | Công tắc Smart | Nhóm SP Smart | Smart hệ thống | 20-10-2020 | 31-12-2022 | 20-10-2020 |  |  | 5- SP IOT | IoT | Smart home |  | Lop 4+5+6
LED00035741 | Công tắc cảm ứng RD-SW.02.BLE | Sản phẩm LED | Sản phẩm LED | TBĐ & CKĐT | TBĐ & CKĐT Smart | Công tắc Smart | Nhóm SP Smart | Smart hệ thống | 20-10-2020 | 31-12-2022 | 20-10-2020 |  |  | 5- SP IOT | IoT | Smart home |  | Lop 4+5+6
LED00035742 | Công tắc cảm ứng RD-SW.01.BLE | Sản phẩm LED | Sản phẩm LED | TBĐ & CKĐT | TBĐ & CKĐT Smart | Công tắc Smart | Nhóm SP Smart | Smart hệ thống | 20-10-2020 | 31-12-2022 | 20-10-2020 |  |  | 5- SP IOT | IoT | Smart home |  | Lop 4+5+6
LED00035770 | Đèn LED chiếu sáng đường CSD03 50W 5000K | Sản phẩm LED | Sản phẩm LED | LED công suất cao | Đèn LED chiếu sáng đường | LED CSD SMT |  |  |  |  | 14-09-2020 |  |  | 2- SP Chất lượng cao | Đèn LED tiên tiến | Đèn CSD
LED00035771 | Đèn LED chiếu sáng đường CSD02 90W.DA 5000K | Sản phẩm LED | Sản phẩm LED | LED công suất cao | Đèn LED chiếu sáng đường | LED CSD COB |  |  |  |  | 14-09-2020 |  |  | 2- SP Chất lượng cao | Sản phẩm CTDA | Sản phẩm CTDA |  | Lop 2: SP CTDA, Plus
LED00035791 | Đèn LED Downlight đổi màu AT10 90/7W | Sản phẩm LED | Sản phẩm LED | LED Downlight | Downlight đổi màu AS | Downlight đổi màu AS | Nhóm SP Smart | Smart đơn lẻ | 15-09-2020 | 31-12-2021 | 15-09-2020 | 31-12-2021 |  | 3- SP SMART | Sản phẩm LED Smart | Đèn LED Downlight + Panel Smart
LED00035827 | Đèn LED chiếu sáng đường CSD05 90W 5000K | Sản phẩm LED | Sản phẩm LED | LED công suất cao | Đèn LED chiếu sáng đường | LED CSD SMT |  |  |  |  | 19-09-2020 |  |  | 2- SP Chất lượng cao | Đèn LED tiên tiến | Đèn CSD
LED00035840 | Đèn LED chiếu sáng đường CSD04 110W 5000K | Sản phẩm LED | Sản phẩm LED | LED công suất cao | Đèn LED chiếu sáng đường | LED CSD SMT |  |  |  |  | 19-09-2020 |  |  | 2- SP Chất lượng cao | Đèn LED tiên tiến | Đèn CSD
LED00035871 | Đèn LED ốp trần đổi màu LN16 480/40W SS | Sản phẩm LED | Sản phẩm LED | LED ốp trần | Ốp trần đổi màu AS | Ốp trần khổ lớn | Nhóm SP Smart | Smart đơn lẻ | 19-09-2020 | 31-12-2021 | 19-09-2020 |  |  | 3- SP SMART | Sản phẩm LED Smart | Đèn LED ốp trần Smart
LED00035873 | Đèn LED Downlight đổi màu AT10 110/9W | Sản phẩm LED | Sản phẩm LED | LED Downlight | Downlight đổi màu AS | Downlight đổi màu AS | Nhóm SP Smart | Smart đơn lẻ | 19-09-2020 | 31-12-2021 | 19-09-2020 |  |  | 3- SP SMART | Sản phẩm LED Smart | Đèn LED Downlight + Panel Smart
LED00035885 | Bộ đèn LED Parking Light 1200/18W 5700K (TOP-E) SS | Sản phẩm LED | Sản phẩm LED | SP LED khác | SP LED khác | SP LED khác | [6 empty] | XK | 1- SP Công nghệ nền | SP Khác | SP Khác
LED00035918 | Đèn LED Panel P07 600x1200/75W.DA 3000K (KPK) SS | Sản phẩm LED | Sản phẩm LED | Panel khổ lớn | Panel khổ lớn | LED Panel chiếu cạnh |  |  |  |  | 21-09-2020 |  |  | 2- SP Chất lượng cao | Sản phẩm CTDA | Sản phẩm CTDA |  | Lop 2: SP CTDA, Plus
LED00035955 | Đèn LED ốp trần LN12 170/15W 6500K SS | Sản phẩm LED | Sản phẩm LED | LED ốp trần | Ốp trần 1 màu AS | Ốp trần 12 |  |  | 23-09-2020 | 31-12-2021 | 23-09-2020 |  |  | 1- SP Công nghệ nền | Sản phẩm LED nền | Đèn LED ốp trần
LED00035957 | Đèn LED ốp trần LN12 170x170/15W 6500K SS | Sản phẩm LED | Sản phẩm LED | LED ốp trần | Ốp trần 1 màu AS | Ốp trần 12 |  |  | 23-09-2020 | 31-12-2021 | 23-09-2020 |  |  | 1- SP Công nghệ nền | Sản phẩm LED nền | Đèn LED ốp trần
LED00035958 | Đèn LED ốp trần đổi màu LN12 170/15W SS | Sản phẩm LED | Sản phẩm LED | LED ốp trần | Ốp trần đổi màu AS | Ốp trần 12 | Nhóm SP Smart | Smart đơn lẻ | 23-09-2020 | 31-12-2021 | 23-09-2020 |  |  | 3- SP SMART | Sản phẩm LED Smart | Đèn LED ốp trần Smart
LED00035959 | Đèn LED ốp trần đổi màu LN12 170x170/15W SS | Sản phẩm LED | Sản phẩm LED | LED ốp trần | Ốp trần đổi màu AS | Ốp trần 12 | Nhóm SP Smart | Smart đơn lẻ | 23-09-2020 | 31-12-2021 | 23-09-2020 |  |  | 3- SP SMART | Sản phẩm LED Smart | Đèn LED ốp trần Smart
LED00035966 | Đèn LED Panel PT04 90/3W 4000K | Sản phẩm LED | Sản phẩm LED | LED Panel tròn | Panel tròn 1 màu AS | Panel tròn 1 màu AS | [7 empty] | 1- SP Công nghệ nền | Sản phẩm LED nền | Đèn LED Down Light + Panel tròn
LED00035972 | Đèn LED ốp trần đổi màu LN12 220/22W SS | Sản phẩm LED | Sản phẩm LED | LED ốp trần | Ốp trần đổi màu AS | Ốp trần 12 | Nhóm SP Smart | Smart đơn lẻ | 23-09-2020 | 31-12-2021 | 23-09-2020 |  |  | 3- SP SMART | Sản phẩm LED Smart | Đèn LED ốp trần Smart
LED00035973 | Đèn LED ốp trần đổi màu LN12 220x220/22W SS | Sản phẩm LED | Sản phẩm LED | LED ốp trần | Ốp trần đổi màu AS | Ốp trần 12 | Nhóm SP Smart | Smart đơn lẻ | 23-09-2020 | 31-12-2021 | 23-09-2020 |  |  | 3- SP SMART | Sản phẩm LED Smart | Đèn LED ốp trần Smart
LED00035974 | Đèn LED ốp trần LN12 220/22W 6500K SS | Sản phẩm LED | Sản phẩm LED | LED ốp trần | Ốp trần 1 màu AS | Ốp trần 12 |  |  | 23-09-2020 | 31-12-2021 | 23-09-2020 |  |  | 1- SP Công nghệ nền | Sản phẩm LED nền | Đèn LED ốp trần
LED00035975 | Đèn LED Panel PT04 90/7W 4000K | Sản phẩm LED | Sản phẩm LED | LED Panel tròn | Panel tròn 1 màu AS | Panel tròn 1 màu AS |  |  | 23-09-2020 | 31-12-2021 |  |  |  | 1- SP Công nghệ nền | Sản phẩm LED nền | Đèn LED Down Light + Panel tròn
LED00035976 | Đèn LED ốp trần LN12 220x220/22W 6500K SS | Sản phẩm LED | Sản phẩm LED | LED ốp trần | Ốp trần 1 màu AS | Ốp trần 12 |  |  | 23-09-2020 | 31-12-2021 | 23-09-2020 |  |  | 1- SP Công nghệ nền | Sản phẩm LED nền | Đèn LED ốp trần
LED00035979 | Đèn LED ốp trần LN12 300/30W 6500K SS | Sản phẩm LED | Sản phẩm LED | LED ốp trần | Ốp trần 1 màu AS | Ốp trần 12 |  |  | 23-09-2020 | 31-12-2021 | 23-09-2020 |  |  | 1- SP Công nghệ nền | Sản phẩm LED nền | Đèn LED ốp trần
LED00035980 | Đèn LED ốp trần LN12 300x300/30W 6500K SS | Sản phẩm LED | Sản phẩm LED | LED ốp trần | Ốp trần 1 màu AS | Ốp trần 12 |  |  | 23-09-2020 | 31-12-2021 | 23-09-2020 |  |  | 1- SP Công nghệ nền | Sản phẩm LED nền | Đèn LED ốp trần
LED00035981 | Đèn LED ốp trần đổi màu LN12 300/30W SS | Sản phẩm LED | Sản phẩm LED | LED ốp trần | Ốp trần đổi màu AS | Ốp trần 12 | Nhóm SP Smart | Smart đơn lẻ | 23-09-2020 | 31-12-2021 | 23-09-2020 |  |  | 3- SP SMART | Sản phẩm LED Smart | Đèn LED ốp trần Smart
LED00035982 | Đèn LED ốp trần đổi màu LN12 300x300/30W SS | Sản phẩm LED | Sản phẩm LED | LED ốp trần | Ốp trần đổi màu AS | Ốp trần 12 | Nhóm SP Smart | Smart đơn lẻ | 23-09-2020 | 31-12-2021 | 23-09-2020 |  |  | 3- SP SMART | Sản phẩm LED Smart | Đèn LED ốp trần Smart
LED00035983 | Đèn LED ốp trần LN12N 170/12W 6500K SS | Sản phẩm LED | Sản phẩm LED | LED ốp trần | Ốp trần 1 màu AS | Ốp trần 12 nhựa |  |  | 23-09-2020 | 31-12-2021 | 23-09-2020 |  |  | 1- SP Công nghệ nền | Sản phẩm LED nền | Đèn LED ốp trần
LED00035984 | Đèn LED ốp trần LN12N 170x170/12W 6500K SS | Sản phẩm LED | Sản phẩm LED | LED ốp trần | Ốp trần 1 màu AS | Ốp trần 12 nhựa |  |  | 23-09-2020 | 31-12-2021 | 23-09-2020 |  |  | 1- SP Công nghệ nền | Sản phẩm LED nền | Đèn LED ốp trần
LED00035985 | Đèn LED ốp trần đổi màu LN12N 170/12W SS | Sản phẩm LED | Sản phẩm LED | LED ốp trần | Ốp trần đổi màu AS | Ốp trần 12 nhựa | Nhóm SP Smart | Smart đơn lẻ | 23-09-2020 | 31-12-2021 | 23-09-2020 |  |  | 3- SP SMART | Sản phẩm LED Smart | Đèn LED ốp trần Smart
LED00035986 | Đèn LED ốp trần đổi màu LN12N 170x170/12W SS | Sản phẩm LED | Sản phẩm LED | LED ốp trần | Ốp trần đổi màu AS | Ốp trần 12 nhựa | Nhóm SP Smart | Smart đơn lẻ | 23-09-2020 | 31-12-2021 | 23-09-2020 |  |  | 3- SP SMART | Sản phẩm LED Smart | Đèn LED ốp trần Smart
LED00035987 | Đèn LED ốp trần LN12N 220/18W 6500K SS | Sản phẩm LED | Sản phẩm LED | LED ốp trần | Ốp trần 1 màu AS | Ốp trần 12 nhựa |  |  | 23-09-2020 | 31-12-2021 | 23-09-2020 |  |  | 1- SP Công nghệ nền | Sản phẩm LED nền | Đèn LED ốp trần
LED00035988 | Đèn LED ốp trần LN12N 220x220/18W 6500K SS | Sản phẩm LED | Sản phẩm LED | LED ốp trần | Ốp trần 1 màu AS | Ốp trần 12 nhựa |  |  | 23-09-2020 | 31-12-2021 | 23-09-2020 |  |  | 1- SP Công nghệ nền | Sản phẩm LED nền | Đèn LED ốp trần
LED00035989 | Đèn LED ốp trần đổi màu LN12N 220/18W SS | Sản phẩm LED | Sản phẩm LED | LED ốp trần | Ốp trần đổi màu AS | Ốp trần 12 nhựa | Nhóm SP Smart | Smart đơn lẻ | 23-09-2020 | 31-12-2021 | 23-09-2020 |  |  | 3- SP SMART | Sản phẩm LED Smart | Đèn LED ốp trần Smart
LED00035990 | Đèn LED ốp trần đổi màu LN12N 220x220/18W SS | Sản phẩm LED | Sản phẩm LED | LED ốp trần | Ốp trần đổi màu AS | Ốp trần 12 nhựa | Nhóm SP Smart | Smart đơn lẻ | 23-09-2020 | 31-12-2021 | 23-09-2020 |  |  | 3- SP SMART | Sản phẩm LED Smart | Đèn LED ốp trần Smart
LED00035991 | Đèn LED ốp trần LN12N 300/24W 6500K SS | Sản phẩm LED | Sản phẩm LED | LED ốp trần | Ốp trần 1 màu AS | Ốp trần 12 nhựa |  |  | 23-09-2020 | 31-12-2021 | 23-09-2020 |  |  | 1- SP Công nghệ nền | Sản phẩm LED nền | Đèn LED ốp trần
LED00035992 | Đèn LED ốp trần LN12N 300x300/24W 6500K SS | Sản phẩm LED | Sản phẩm LED | LED ốp trần | Ốp trần 1 màu AS | Ốp trần 12 nhựa |  |  | 23-09-2020 | 31-12-2021 | 23-09-2020 |  |  | 1- SP Công nghệ nền | Sản phẩm LED nền | Đèn LED ốp trần
LED00035993 | Đèn LED ốp trần đổi màu LN12N 300/24W SS | Sản phẩm LED | Sản phẩm LED | LED ốp trần | Ốp trần đổi màu AS | Ốp trần 12 nhựa | Nhóm SP Smart | Smart đơn lẻ | 23-09-2020 | 31-12-2021 | 23-09-2020 |  |  | 3- SP SMART | Sản phẩm LED Smart | Đèn LED ốp trần Smart
LED00035994 | Đèn LED ốp trần đổi màu LN12N 300x300/24W SS | Sản phẩm LED | Sản phẩm LED | LED ốp trần | Ốp trần đổi màu AS | Ốp trần 12 nhựa | Nhóm SP Smart | Smart đơn lẻ | 23-09-2020 | 31-12-2021 | 23-09-2020 |  |  | 3- SP SMART | Sản phẩm LED Smart | Đèn LED ốp trần Smart
LED00036025 | Bộ đèn LED MXL 2077 1200/30W 4000K (Yankon) | Sản phẩm LED | Sản phẩm LED | Bộ đèn LED | Bộ đèn khác | Bộ đèn khác | [6 empty] | G20 | 2- SP Chất lượng cao | SP LED G20 | SP LED G20 | G20
LED00036027 | Đèn LED ốp trần cảm biến LN09.RAD 230/18W.DA 6500K SS | Sản phẩm LED | Sản phẩm LED | LED ốp trần | Ốp trần cảm biến | Ốp trần 08,09 | Nhóm SP Smart | Smart đơn lẻ |  |  | 25-09-2020 |  |  | 2- SP Chất lượng cao | Sản phẩm CTDA | Sản phẩm CTDA |  | Lop 2: SP CTDA, Plus
LED00036043 | Đèn led Bulb 10W | Sản phẩm LED | Sản phẩm LED | LED Bulb | Bulb Cầu < 12w | BULB cầu 7w-9w | Nhóm SP Smart | Smart hệ thống | [5 empty] | 6- KD DV & Trải nghiệm KH | KD DV & Trải nghiệm KH | Smart City |  | Lop 4+5+6
LED00036044 | Đèn led Bulb 3W | Sản phẩm LED | Sản phẩm LED | LED Bulb | Bulb Cầu < 12w | BULB cầu ≤ 5w | Nhóm SP Smart | Smart hệ thống | [5 empty] | 6- KD DV & Trải nghiệm KH | KD DV & Trải nghiệm KH | Smart City |  | Lop 4+5+6
LED00036045 | Đèn led Bulb 8W | Sản phẩm LED | Sản phẩm LED | LED Bulb | Bulb Cầu < 12w | BULB cầu 7w-9w | Nhóm SP Smart | Smart hệ thống | [5 empty] | 6- KD DV & Trải nghiệm KH | KD DV & Trải nghiệm KH | Smart City |  | Lop 4+5+6
LED00036059 | Đèn LED chiếu sáng đường NLMT CSD01SL 100W | Sản phẩm LED | Sản phẩm LED | LED công suất cao | Đèn LED chiếu sáng đường | Năng lượng tái tạo |  |  | 28-09-2020 | 31-12-2022 | 28-09-2020 |  |  | 2- SP Chất lượng cao | Đèn LED tiên tiến | Đèn NLMT
LED00036111 | Bóng LED Bulb đổi màu A65.WF/6W E26 (SSC) | Sản phẩm LED | Sản phẩm LED | LED Bulb | Bulb Cầu < 12w | BULB cầu 7w-9w | Nhóm SP Smart | Smart đơn lẻ | [5 empty] | 3- SP SMART | Sản phẩm LED Smart | Đèn LED Bulb Smart
LED00036112 | Bóng LED Bulb đổi màu A65.WF/6W E27 (SSC) | Sản phẩm LED | Sản phẩm LED | LED Bulb | Bulb Cầu < 12w | BULB cầu 7w-9w | Nhóm SP Smart | Smart đơn lẻ | [5 empty] | 3- SP SMART | Sản phẩm LED Smart | Đèn LED Bulb Smart
LED00036113 | Bóng LED Bulb đổi màu A65.WF/8W E26 (SSC) | Sản phẩm LED | Sản phẩm LED | LED Bulb | Bulb Cầu < 12w | BULB cầu 7w-9w | Nhóm SP Smart | Smart đơn lẻ | [5 empty] | 3- SP SMART | Sản phẩm LED Smart | Đèn LED Bulb Smart
LED00036114 | Bóng LED Bulb đổi màu A65.WF/8W E27 (SSC) | Sản phẩm LED | Sản phẩm LED | LED Bulb | Bulb Cầu < 12w | BULB cầu 7w-9w | Nhóm SP Smart | Smart đơn lẻ | [5 empty] | 3- SP SMART | Sản phẩm LED Smart | Đèn LED Bulb Smart
LED00036115 | Bóng LED Bulb đổi màu A65.WF/11.5W E26 (SSC) | Sản phẩm LED | Sản phẩm LED | LED Bulb | Bulb Cầu < 12w | BULB cầu 7w-9w | Nhóm SP Smart | Smart đơn lẻ | [5 empty] | 3- SP SMART | Sản phẩm LED Smart | Đèn LED Bulb Smart
LED00036116 | Bóng LED Bulb đổi màu A65.WF/11.5W E27 (SSC) | Sản phẩm LED | Sản phẩm LED | LED Bulb | Bulb Cầu < 12w | BULB cầu 7w-9w | Nhóm SP Smart | Smart đơn lẻ | [5 empty] | 3- SP SMART | Sản phẩm LED Smart | Đèn LED Bulb Smart
LED00036128 | Đèn LED chiếu sáng đường NLMT CSD01SL 70W | Sản phẩm LED | Sản phẩm LED | LED công suất cao | Đèn LED chiếu sáng đường | Năng lượng tái tạo |  |  | 01-10-2020 | 31-12-2022 | 01-10-2020 |  |  | 2- SP Chất lượng cao | Đèn LED tiên tiến | Đèn NLMT
LED00036129 | Đèn LED Chiếu pha NLMT CP01SL 60W | Sản phẩm LED | Sản phẩm LED | LED công suất cao | Đèn LED chiếu pha | Năng lượng tái tạo |  |  | 01-10-2020 | 31-12-2021 | 01-10-2020 |  |  | 2- SP Chất lượng cao | Đèn LED tiên tiến | Đèn NLMT
LED00036130 | Đèn LED Chiếu pha NLMT CP01SL 90W | Sản phẩm LED | Sản phẩm LED | LED công suất cao | Đèn LED chiếu pha | Năng lượng tái tạo |  |  | 01-10-2020 | 31-12-2022 | 01-10-2020 |  |  | 2- SP Chất lượng cao | Đèn LED tiên tiến | Đèn NLMT
LED00036135 | Vali demo giải pháp CSTM Bluetooth Mesh | Sản phẩm LED | Sản phẩm LED | SP LED khác | SP LED khác | SP LED khác | Nhóm SP Smart | Smart hệ thống |  |  | 01-10-2020 |  |  | 5- SP IOT | IoT | Smart home |  | Lop 4+5+6
LED00036137 | Đèn LED chiếu sáng đường CSD06 150W 5000K (QB) | Sản phẩm LED | Sản phẩm LED | LED công suất cao | Đèn LED chiếu sáng đường | LED CSD SMT |  |  |  |  | 01-10-2020 |  |  | 2- SP Chất lượng cao | Sản phẩm CTDA | Sản phẩm CTDA |  | Lop 2: SP CTDA, Plus
LED00036138 | Đèn LED chiếu sáng đường CSD06 150W 4000K (QB) | Sản phẩm LED | Sản phẩm LED | LED công suất cao | Đèn LED chiếu sáng đường | LED CSD SMT |  |  |  |  | 01-10-2020 |  |  | 2- SP Chất lượng cao | Sản phẩm CTDA | Sản phẩm CTDA |  | Lop 2: SP CTDA, Plus
LED00036140 | Đèn LED ốp trần NLMT NL01SL 30W | Sản phẩm LED | Sản phẩm LED | LED ốp trần | Ốp trần 1 màu AS | Năng lượng tái tạo |  |  | 01-10-2020 | 31-12-2021 | 01-10-2020 |  |  | 2- SP Chất lượng cao | Đèn LED tiên tiến | Đèn NLMT
LED00036144 | Đèn LED chiếu sáng đường CSD06 80W 4000K | Sản phẩm LED | Sản phẩm LED | LED công suất cao | Đèn LED chiếu sáng đường | LED CSD SMT |  |  |  |  | 01-10-2020 |  |  | 2- SP Chất lượng cao | Đèn LED tiên tiến | Đèn CSD
LED00036197 | LED BULB (LED A55N4/5W)E27-6500K S- CTT | Sản phẩm LED | Sản phẩm LED | LED Bulb | Bulb Cầu < 12w | BULB cầu ≤ 5w | [7 empty] | 1- SP Công nghệ nền | Sản phẩm LED nền | Đèn LED Bulb
LED00036200 | Đèn LED Panel P07 600x600/50W.DA 6500K (KPK) SS | Sản phẩm LED | Sản phẩm LED | Panel khổ lớn | Panel khổ lớn | LED Panel chiếu cạnh |  |  |  |  | 05-10-2020 |  |  | 2- SP Chất lượng cao | Sản phẩm CTDA | Sản phẩm CTDA |  | Lop 2: SP CTDA, Plus
LED00036201 | Đèn LED Panel P07 600x600/50W.DA 4000K (KPK) SS | Sản phẩm LED | Sản phẩm LED | Panel khổ lớn | Panel khổ lớn | LED Panel chiếu cạnh |  |  |  |  | 05-10-2020 |  |  | 2- SP Chất lượng cao | Sản phẩm CTDA | Sản phẩm CTDA |  | Lop 2: SP CTDA, Plus
LED00036212 | LED BULB (LED A55N4/5W)E27-3000K S- CTT | Sản phẩm LED | Sản phẩm LED | LED Bulb | Bulb Cầu < 12w | BULB cầu ≤ 5w | [7 empty] | 1- SP Công nghệ nền | Sản phẩm LED nền | Đèn LED Bulb
LED00036218 | Bộ đèn LED Tube T8 TT01 CA01/10Wx1 6500K | Sản phẩm LED | Sản phẩm LED | Bộ đèn LED | Bộ đèn LED Tube chống ẩm | Bộ đèn LED Tube chống ẩm |  |  |  |  | 08-12-2020 |  |  | 1- SP Công nghệ nền | Sản phẩm LED nền | Bộ đèn LED Tube
LED00036238 | Bộ đèn LED M26 1200/40W 3000K | Sản phẩm LED | Sản phẩm LED | Bộ đèn LED | Bộ đèn M16, M26, M36 | Bộ đèn M16, M26, M36 |  |  | 08-10-2020 | 31-12-2021 | 08-10-2020 |  |  | 1- SP Công nghệ nền | Sản phẩm LED nền | Bộ đèn bán nguyệt
LED00036254 | Đèn LED Khẩn cấp KC01 2W.DA trắng | Sản phẩm LED | Sản phẩm LED | Đèn LED Pin+CS khẩn cấp | LED khẩn cấp | LED khẩn cấp | Nhóm SP Smart | Smart đơn lẻ |  |  | 08-10-2020 |  |  | 2- SP Chất lượng cao | Sản phẩm CTDA | Sản phẩm CTDA |  | Lop 2: SP CTDA, Plus
LED00036267 | Bóng LED Tube T8 1200/20W.DA 4000K SS | Sản phẩm LED | Sản phẩm LED | LED Tube | Tube NN | Tube 1.2m |  |  | 08-10-2020 | 31-12-2021 | 08-10-2020 |  |  | 2- SP Chất lượng cao | Sản phẩm CTDA | Sản phẩm CTDA |  | Lop 2: SP CTDA, Plus
LED00036275 | Đèn LED Downlight đổi màu AT19.BLE 65/7W (A18) | Sản phẩm LED | Sản phẩm LED | LED Downlight | Downlight đổi màu AS | Downlight đổi màu AS | Nhóm SP Smart | Smart hệ thống | 08-10-2020 | 31-12-2022 | 08-10-2020 |  |  | 5- SP IOT | IoT | Smart home |  | Lop 4+5+6
LED00036276 | Đèn LED Downlight đổi màu AT19.BLE 65/7W (A24) | Sản phẩm LED | Sản phẩm LED | LED Downlight | Downlight đổi màu AS | Downlight đổi màu AS | Nhóm SP Smart | Smart hệ thống | 08-10-2020 | 31-12-2022 | 08-10-2020 |  |  | 5- SP IOT | IoT | Smart home |  | Lop 4+5+6
LED00036312 | Đèn LED ZDL 1094 3.5W 3000K (Yankon) | Sản phẩm LED | Sản phẩm LED | SP LED khác | SP LED khác | SP LED khác | [6 empty] | G20 | 2- SP Chất lượng cao | SP LED G20 | SP LED G20 | G20
LED00036313 | Đèn LED ZDL 1095 6.5W 3000K (Yankon) | Sản phẩm LED | Sản phẩm LED | SP LED khác | SP LED khác | SP LED khác | [6 empty] | G20 | 2- SP Chất lượng cao | SP LED G20 | SP LED G20 | G20
LED00036314 | Bộ đèn LED Tube T8 TT01 CSLH/20Wx1 6500K | Sản phẩm LED | Sản phẩm LED | Bộ đèn LED | Bộ đèn CSLH + CSBA | Bộ đèn CSLH + CSBA |  |  | 13-10-2020 | 31-12-2021 | 13-10-2020 |  |  | 1- SP Công nghệ nền | Sản phẩm LED nền | Bộ đèn LED Tube
LED00036315 | Đèn LED chiếu gương G03 6W 4000K | Sản phẩm LED | Sản phẩm LED | LED trang trí | Đèn LED chiếu gương | Đèn LED chiếu gương |  |  | 13-10-2020 | 31-12-2021 | 13-10-2020 |  |  | 1- SP Công nghệ nền | Sản phẩm LED nền | Đèn LED chiếu gương, gắn tường
LED00036316 | Đèn LED chiếu gương G03 6W 3000K | Sản phẩm LED | Sản phẩm LED | LED trang trí | Đèn LED chiếu gương | Đèn LED chiếu gương |  |  | 13-10-2020 | 31-12-2021 | 13-10-2020 |  |  | 1- SP Công nghệ nền | Sản phẩm LED nền | Đèn LED chiếu gương, gắn tường
LED00036317 | Đèn LED chiếu gương G03 6W 6500K | Sản phẩm LED | Sản phẩm LED | LED trang trí | Đèn LED chiếu gương | Đèn LED chiếu gương |  |  | 13-10-2020 | 31-12-2021 | 13-10-2020 |  |  | 1- SP Công nghệ nền | Sản phẩm LED nền | Đèn LED chiếu gương, gắn tường
LED00036320 | Bảng điều khiển cảnh RD-SC.M3 (DC) | Sản phẩm LED | Sản phẩm LED | TBĐ & CKĐT | TBĐ & CKĐT Smart | Bảng điều khiển | Nhóm SP Smart | Smart hệ thống | 13-10-2020 | 31-12-2022 | 13-10-2020 |  |  | 5- SP IOT | IoT | Smart home |  | Lop 4+5+6
LED00036324 | Bộ đèn LED Tube T8 TT01 CSLH/18Wx1 6500K | Sản phẩm LED | Sản phẩm LED | Bộ đèn LED | Bộ đèn CSLH + CSBA | Bộ đèn CSLH + CSBA |  |  |  |  | 13-10-2020 |  |  | 1- SP Công nghệ nền | Sản phẩm LED nền | Bộ đèn LED Tube
LED00036327 | Đèn LED chiếu sáng đường NLMT CSD01SL 30W KPK | Sản phẩm LED | Sản phẩm LED | LED công suất cao | Đèn LED chiếu sáng đường | Năng lượng tái tạo |  |  | 14-10-2020 | 31-12-2022 | 14-10-2020 |  |  | 2- SP Chất lượng cao | Đèn LED tiên tiến | Đèn NLMT
LED00036329 | Đèn LED Panel PT04 110/9W 4000K | Sản phẩm LED | Sản phẩm LED | LED Panel tròn | Panel tròn 1 màu AS | Panel tròn 1 màu AS |  |  | 14-10-2020 | 31-12-2021 |  |  |  | 1- SP Công nghệ nền | Sản phẩm LED nền | Đèn LED Down Light + Panel tròn
LED00036344 | Đèn LED dây đổi màu LD01.RGBW (DC 24V) | Sản phẩm LED | Sản phẩm LED | LED dây | LED dây đổi màu AS | LED dây đổi màu AS | Nhóm SP Smart | Smart hệ thống | 14-10-2020 | 31-12-2022 | 14-10-2020 |  |  | 3- SP SMART | Sản phẩm LED Smart | Đèn LED dây Smart
LED00036398 | Đèn LED chiếu sáng đường CSD06 120W 4000K | Sản phẩm LED | Sản phẩm LED | LED công suất cao | Đèn LED chiếu sáng đường | LED CSD SMT |  |  |  |  | 16-10-2020 |  |  | 2- SP Chất lượng cao | Đèn LED tiên tiến | Đèn CSD
LED00036399 | Đèn LED chiếu sáng đường CSD06 150W 4000K | Sản phẩm LED | Sản phẩm LED | LED công suất cao | Đèn LED chiếu sáng đường | LED CSD SMT |  |  |  |  | 16-10-2020 |  |  | 2- SP Chất lượng cao | Đèn LED tiên tiến | Đèn CSD
LED00036410 | Đèn LED Panel P07 600x600/35W.DA 5000K (KPK) SS | Sản phẩm LED | Sản phẩm LED | Panel khổ lớn | Panel khổ lớn | LED Panel chiếu cạnh |  |  |  |  | 17-10-2020 |  |  | 2- SP Chất lượng cao | Sản phẩm CTDA | Sản phẩm CTDA |  | Lop 2: SP CTDA, Plus
LED00036565 | Đèn LED High Bay HB03 350/120W 3000K SS | Sản phẩm LED | Sản phẩm LED | LED công suất cao | Đèn LED Highbay | LED HB UFO |  |  |  |  | 07-01-2021 |  |  | 1- SP Công nghệ nền | Sản phẩm LED nền | Đèn LED CSC
LED00036566 | Bộ đèn LED Tube T8 TT01 CA01/20Wx1 6500K | Sản phẩm LED | Sản phẩm LED | Bộ đèn LED | Bộ đèn LED Tube chống ẩm | Bộ đèn LED Tube chống ẩm |  |  | 21-10-2020 | 31-12-2021 | 21-10-2020 |  |  | 1- SP Công nghệ nền | Sản phẩm LED nền | Bộ đèn LED Tube
LED00036567 | Bộ đèn LED Tube T8 TT01 CA01/20Wx2 6500K | Sản phẩm LED | Sản phẩm LED | Bộ đèn LED | Bộ đèn LED Tube chống ẩm | Bộ đèn LED Tube chống ẩm |  |  | 21-10-2020 | 31-12-2021 | 21-10-2020 |  |  | 1- SP Công nghệ nền | Sản phẩm LED nền | Bộ đèn LED Tube
LED00036571 | Bóng LED Tube T8 N02 1200/20W 6500K | Sản phẩm LED | Sản phẩm LED | LED Tube | Tube TT bọc nhựa | Tube 1.2m |  |  | 28-10-2020 | 31-12-2021 |  |  |  | 1- SP Công nghệ nền | Sản phẩm LED nền | Bóng đèn LED Tube
LED00036573 | Bộ đèn LED Tube T8 TT01 M11/18Wx1 (Ko bóng-RANLUX) | Sản phẩm LED | Sản phẩm LED | Bộ đèn LED | Bộ Tube Thủy tinh | Bộ LED TUBE 1.2m | [7 empty] | 1- SP Công nghệ nền | Sản phẩm LED nền | Bộ đèn LED Tube
LED00036574 | Bộ đèn LED Tube T8 TT01 M11/18Wx2 (Ko bóng-RANLUX) | Sản phẩm LED | Sản phẩm LED | Bộ đèn LED | Bộ Tube Thủy tinh | Bộ LED TUBE 1.2m | [7 empty] | 1- SP Công nghệ nền | Sản phẩm LED nền | Bộ đèn LED Tube
LED00036575 | Bộ đèn LED Tube T8 TT01 M11/18Wx2 (có chóa-RANLUX) | Sản phẩm LED | Sản phẩm LED | Bộ đèn LED | Bộ Tube Thủy tinh | Bộ LED TUBE 1.2m | [7 empty] | 1- SP Công nghệ nền | Sản phẩm LED nền | Bộ đèn LED Tube
LED00036576 | Chao bộ đèn T8 M11 1200/18Wx2 (Ranlux) | Sản phẩm LED | Chao, choá | Chao, choá | Chao, choá | Chao, choá | [6 empty] | XK | 1- SP Công nghệ nền | Chao, choá | Chao, choá
LED00036578 | Đèn LED ZDL 1096 4W 3000K (Yankon) | Sản phẩm LED | Sản phẩm LED | SP LED khác | SP LED khác | SP LED khác | [6 empty] | G20 | 2- SP Chất lượng cao | SP LED G20 | SP LED G20 | G20
LED00036579 | Đèn LED ZDL 1097 4W 3000K (Yankon) | Sản phẩm LED | Sản phẩm LED | SP LED khác | SP LED khác | SP LED khác | [6 empty] | G20 | 2- SP Chất lượng cao | SP LED G20 | SP LED G20 | G20
LED00036580 | Đèn LED Panel PT04 135/9W 4000K | Sản phẩm LED | Sản phẩm LED | LED Panel tròn | Panel tròn 1 màu AS | Panel tròn 1 màu AS |  |  | 22-10-2020 | 31-12-2021 | 22-10-2020 | 31-12-2021 |  | 1- SP Công nghệ nền | Sản phẩm LED nền | Đèn LED Down Light + Panel tròn
LED00036590 | Đèn LED Downlight AT04 90/9W 3000K | Sản phẩm LED | Sản phẩm LED | LED Downlight | Downlight 1 màu AS | Downlight 1 màu AS | [7 empty] | 1- SP Công nghệ nền | Sản phẩm LED nền | Đèn LED Down Light + Panel tròn
LED00036594 | Bóng đèn chuyên dụng TR60.HC/9W IP65 | Sản phẩm LED | Sản phẩm LED | Đèn LED nông, ngư nghiệp | LED Nông nghiệp | LED Nông nghiệp |  |  | 23-10-2020 | 31-12-2021 |  |  |  | 2- SP Chất lượng cao | Đèn LED tiên tiến | Các sản phẩm NNCNC
LED00036660 | Đèn LED Panel P05 320x1280/50W.DA 5700K SS | Sản phẩm LED | Sản phẩm LED | Panel khổ lớn | Panel khổ lớn | LED Panel chiếu cạnh |  |  |  |  | 26-10-2020 |  | XK | 2- SP Chất lượng cao | Sản phẩm CTDA | Sản phẩm CTDA |  | Lop 2: SP CTDA, Plus
LED00036685 | Bộ đèn LED M26 1200/18W 3000K SS | Sản phẩm LED | Sản phẩm LED | Bộ đèn LED | Bộ đèn M16, M26, M36 | Bộ đèn M16, M26, M36 |  |  |  |  | 27-10-2020 |  |  | 1- SP Công nghệ nền | Sản phẩm LED nền | Bộ đèn bán nguyệt
LED00036753 | Đèn LED Panel P07 600x1200/48W.DA 6500K (KPK) SS | Sản phẩm LED | Sản phẩm LED | Panel khổ lớn | Panel khổ lớn | LED Panel chiếu cạnh |  |  |  |  | 29-10-2020 |  |  | 2- SP Chất lượng cao | Sản phẩm CTDA | Sản phẩm CTDA |  | Lop 2: SP CTDA, Plus
LED00036773 | Bộ đèn LED Tube T8 N02 M11/20Wx1 6500K | Sản phẩm LED | Sản phẩm LED | Bộ đèn LED | Bộ Tube Thủy tinh bọc nhựa | Bộ LED TUBE 1.2m |  |  | 31-10-2020 | 31-12-2021 |  |  |  | 1- SP Công nghệ nền | Sản phẩm LED nền | Bộ đèn LED Tube
LED00036790 | Đèn LED Panel P05 320x640/25W.DA 5700K SS | Sản phẩm LED | Sản phẩm LED | Panel khổ lớn | Panel khổ lớn | LED Panel chiếu cạnh |  |  |  |  | 31-10-2020 |  | XK | 2- SP Chất lượng cao | Sản phẩm CTDA | Sản phẩm CTDA |  | Lop 2: SP CTDA, Plus
LED00036793 | Đèn LED chiếu sáng đường CSD06 60W 4000K | Sản phẩm LED | Sản phẩm LED | LED công suất cao | Đèn LED chiếu sáng đường | LED CSD SMT |  |  |  |  | 02-11-2020 |  |  | 2- SP Chất lượng cao | Đèn LED tiên tiến | Đèn CSD
LED00036794 | Đèn LED chiếu sáng đường CSD06 90W 4000K | Sản phẩm LED | Sản phẩm LED | LED công suất cao | Đèn LED chiếu sáng đường | LED CSD SMT |  |  |  |  | 02-11-2020 |  |  | 2- SP Chất lượng cao | Đèn LED tiên tiến | Đèn CSD
LED00036826 | Đèn LED Downlight đổi màu AT18.BLE 80/12W (F36) | Sản phẩm LED | Sản phẩm LED | LED Downlight | Downlight đổi màu AS | Downlight đổi màu AS | Nhóm SP Smart | Smart hệ thống | 04-11-2020 | 31-12-2022 | 04-11-2020 |  |  | 5- SP IOT | IoT | Smart home |  | Lop 4+5+6
LED00036827 | Đèn LED Thả trần đổi màu TTR01.BLE 12W | Sản phẩm LED | Sản phẩm LED | LED ốp trần | LED trang trí khác | LED trang trí khác | Nhóm SP Smart | Smart hệ thống | 04-11-2020 | 31-12-2021 | 04-11-2020 |  |  | 5- SP IOT | IoT | Smart home |  | Lop 4+5+6
LED00036830 | Đèn LED Panel P07 150x1200/28W.DA 6500K (KPK) SS | Sản phẩm LED | Sản phẩm LED | Panel khổ lớn | Panel khổ lớn | LED Panel chiếu cạnh |  |  |  |  | 04-11-2020 |  |  | 2- SP Chất lượng cao | Sản phẩm CTDA | Sản phẩm CTDA |  | Lop 2: SP CTDA, Plus
LED00036839 | Đèn LED Panel PT04 110/9W.DA 4000K | Sản phẩm LED | Sản phẩm LED | LED Panel tròn | Panel tròn 1 màu AS | Panel tròn 1 màu AS |  |  | 05-11-2020 | 31-12-2021 |  |  |  | 2- SP Chất lượng cao | Sản phẩm CTDA | Sản phẩm CTDA |  | Lop 2: SP CTDA, Plus
LED00036840 | Đèn LED Panel PT04 135/12W.DA 4000K | Sản phẩm LED | Sản phẩm LED | LED Panel tròn | Panel tròn 1 màu AS | Panel tròn 1 màu AS |  |  | 05-11-2020 | 31-12-2022 | 05-11-2020 |  |  | 2- SP Chất lượng cao | Sản phẩm CTDA | Sản phẩm CTDA |  | Lop 2: SP CTDA, Plus
LED00036858 | Đèn LED Downlight AT16 110/9W.DA 3000K SS | Sản phẩm LED | Sản phẩm LED | LED Downlight | Downlight 1 màu AS | Downlight 1 màu AS |  |  |  |  | 06-11-2020 |  |  | 2- SP Chất lượng cao | Sản phẩm CTDA | Sản phẩm CTDA |  | Lop 2: SP CTDA, Plus
LED00036864 | Máng đèn FS40/36x4-M10-k/balát(lắp Led Tube) | Sản phẩm LED | Máng đèn | Máng M10 | Máng M10 | Máng M10 |  |  |  |  | 06-11-2020 |  |  | 1- SP Công nghệ nền | Máng đèn | Máng đèn
LED00036865 | Bộ driver LED Linear DR-LR01 50W (24VDC) | Sản phẩm LED | Sản phẩm LED | LED trang trí | LED trang trí khác | LED trang trí khác |  |  |  |  | 31-12-2021 |  |  | 1- SP Công nghệ nền | Sản phẩm LED nền | Bộ đèn dạng thẳng
LED00036875 | Đèn LED Panel đổi màu P07.BLE 300x300/24W | Sản phẩm LED | Sản phẩm LED | Panel khổ lớn | Panel khổ lớn | LED Panel chiếu cạnh | Nhóm SP Smart | Smart hệ thống | 07-11-2020 | 31-12-2022 | 07-11-2020 |  |  | 5- SP IOT | IoT | Smart home |  | Lop 4+5+6
LED00036909 | Đèn LED Downlight đổi màu AT18.BLE 80/12W (A36) | Sản phẩm LED | Sản phẩm LED | LED Downlight | Downlight đổi màu AS | Downlight đổi màu AS | Nhóm SP Smart | Smart hệ thống | 09-11-2020 | 31-12-2022 | 09-11-2020 |  |  | 5- SP IOT | IoT | Smart home |  | Lop 4+5+6
LED00036910 | Đèn LED Downlight đổi màu AT18.BLE 80/12W (A24) | Sản phẩm LED | Sản phẩm LED | LED Downlight | Downlight đổi màu AS | Downlight đổi màu AS | Nhóm SP Smart | Smart hệ thống | 09-11-2020 | 31-12-2022 | 09-11-2020 |  |  | 5- SP IOT | IoT | Smart home |  | Lop 4+5+6
LED00036911 | Đèn LED Downlight đổi màu AT18.BLE 80/12W (FW) | Sản phẩm LED | Sản phẩm LED | LED Downlight | Downlight đổi màu AS | Downlight đổi màu AS | Nhóm SP Smart | Smart hệ thống | 09-11-2020 | 31-12-2022 | 09-11-2020 |  |  | 5- SP IOT | IoT | Smart home |  | Lop 4+5+6
LED00036912 | Đèn LED Downlight đổi màu AT18.BLE 60/7W (F24) | Sản phẩm LED | Sản phẩm LED | LED Downlight | Downlight đổi màu AS | Downlight đổi màu AS | Nhóm SP Smart | Smart hệ thống | 09-11-2020 | 31-12-2022 | 09-11-2020 |  |  | 5- SP IOT | IoT | Smart home |  | Lop 4+5+6
LED00036921 | Đèn LED Downlight đổi màu AT19.BLE 80/12W (A24) | Sản phẩm LED | Sản phẩm LED | LED Downlight | Downlight đổi màu AS | Downlight đổi màu AS | Nhóm SP Smart | Smart hệ thống | 09-11-2020 | 31-12-2022 | 09-11-2020 |  |  | 5- SP IOT | IoT | Smart home |  | Lop 4+5+6
LED00036932 | Đèn LED Panel P06 600x600/40W 3000K (KPK) | Sản phẩm LED | Sản phẩm LED | Panel khổ lớn | Panel khổ lớn | LED Panel chiếu thẳng |  |  |  |  | 10-11-2020 |  |  | 1- SP Công nghệ nền | Sản phẩm LED nền | Đèn LED panel khổ lớn
LED00036935 | Bộ phụ kiện LED Linear PK T-LR01 300x100/8W 6500K | Sản phẩm LED | Sản phẩm khác | Bộ phụ kiện | Bộ phụ kiện | Bộ phụ kiện |  |  | 11-11-2020 | 31-12-2022 |  |  |  | 1- SP Công nghệ nền | SP Khác | SP Khác
LED00036936 | Bộ phụ kiện LED Linear PK L-LR01 220x220/8W 6500K | Sản phẩm LED | Sản phẩm khác | Bộ phụ kiện | Bộ phụ kiện | Bộ phụ kiện | [7 empty] | 1- SP Công nghệ nền | SP Khác | SP Khác
LED00036937 | Bộ phụ kiện LED Linear PK V-LR01 210x210/8W 6500K | Sản phẩm LED | Sản phẩm khác | Bộ phụ kiện | Bộ phụ kiện | Bộ phụ kiện |  |  | 11-11-2020 | 31-12-2022 |  |  |  | 1- SP Công nghệ nền | SP Khác | SP Khác
LED00036938 | Bộ đèn LED Linear LR01 1000/20W 6500K | Sản phẩm LED | Sản phẩm LED | LED trang trí | LED trang trí khác | LED trang trí khác |  |  | 11-11-2020 | 31-12-2021 | 11-11-2020 |  |  | 1- SP Công nghệ nền | Sản phẩm LED nền | Bộ đèn dạng thẳng
LED00036943 | Đèn LED Ốp trần MXL 1078 19W (Yankon) | Sản phẩm LED | Sản phẩm LED | LED ốp trần | Ốp trần 1 màu AS | Ốp trần khác | [6 empty] | G20 | 2- SP Chất lượng cao | SP LED G20 | SP LED G20 | G20
LED00036945 | Đèn LED Downlight đổi màu AT19.BLE 80/12W (A18) | Sản phẩm LED | Sản phẩm LED | LED Downlight | Downlight đổi màu AS | Downlight đổi màu AS | Nhóm SP Smart | Smart hệ thống | 11-11-2020 | 31-12-2022 | 11-11-2020 |  |  | 5- SP IOT | IoT | Smart home |  | Lop 4+5+6
LED00036946 | Đèn LED Downlight đổi màu AT18.BLE 60/7W (F18) | Sản phẩm LED | Sản phẩm LED | LED Downlight | Downlight đổi màu AS | Downlight đổi màu AS | Nhóm SP Smart | Smart hệ thống | 11-11-2020 | 31-12-2022 | 11-11-2020 |  |  | 5- SP IOT | IoT | Smart home |  | Lop 4+5+6
LED00036960 | Bộ đèn LED Tube T8 TT01 CSBA /20Wx1 3000K | Sản phẩm LED | Sản phẩm LED | Bộ đèn LED | Bộ đèn CSLH + CSBA | Bộ đèn CSLH + CSBA |  |  | 11-11-2020 | 31-12-2021 | 11-11-2020 |  |  | 1- SP Công nghệ nền | Sản phẩm LED nền | Bộ đèn LED Tube
LED00036962 | Bộ đèn LED Tube T8 TT01 CSLH/20Wx2 3000K | Sản phẩm LED | Sản phẩm LED | Bộ đèn LED | Bộ đèn CSLH + CSBA | Bộ đèn CSLH + CSBA |  |  | 12-11-2020 | 31-12-2021 | 12-11-2020 |  |  | 1- SP Công nghệ nền | Sản phẩm LED nền | Bộ đèn LED Tube
LED00036988 | Đèn LED ốp trần GX53s 90/9W 3000K | Sản phẩm LED | Sản phẩm LED | LED ốp trần | Ốp trần 1 màu AS | Ốp trần khác |  |  |  |  | 12-11-2020 | 31-12-2021 |  | 1- SP Công nghệ nền | Sản phẩm LED nền | Đèn LED ốp trần
LED00037099 | Đèn LED Chiếu pha CP06 70W 6500K (100V-Nhật) SS | Sản phẩm LED | Sản phẩm LED | LED công suất cao | Đèn LED chiếu pha | LED chiếu pha CS ≥ 70W |  |  |  |  | 17-11-2020 |  |  | 1- SP Công nghệ nền | Sản phẩm LED nền | Đèn LED CSC
LED00037141 | Đèn LED Panel P07 300x1200/50W.DA 6500K (KPK) SS | Sản phẩm LED | Sản phẩm LED | Panel khổ lớn | Panel khổ lớn | LED Panel chiếu cạnh |  |  |  |  | 17-11-2020 |  |  | 2- SP Chất lượng cao | Sản phẩm CTDA | Sản phẩm CTDA |  | Lop 2: SP CTDA, Plus
LED00037149 | Thiết bị bảo vệ đèn LED tàu cá SPD01 44x95/15kV | Sản phẩm LED | Sản phẩm LED | Đèn LED nông, ngư nghiệp | LED Ngư nghiệp | LED Ngư nghiệp |  |  | 03-12-2020 | 31-12-2021 | 03-12-2020 |  |  | 2- SP Chất lượng cao | Đèn LED tiên tiến | Các sản phẩm NNCNC
LED00037189 | Đèn LED ốp trần LN16 540x540/40W 6500K | Sản phẩm LED | Sản phẩm LED | LED ốp trần | Ốp trần khổ lớn | Ốp trần vuông khổ lớn |  |  | 19-11-2020 | 31-12-2022 | 19-11-2020 |  |  | 1- SP Công nghệ nền | Sản phẩm LED nền | Đèn LED ốp trần
LED00037304 | Đèn LED Chiếu pha CP08 50W 6500K SS | Sản phẩm LED | Sản phẩm LED | LED công suất cao | Đèn LED chiếu pha | LED chiếu pha CS ≤ 50W |  |  | 23-11-2020 | 31-12-2022 | 23-11-2020 |  |  | 1- SP Công nghệ nền | Sản phẩm LED nền | Đèn LED CSC
LED00037305 | Đèn LED chiếu pha CP04 300W 5000K SS | Sản phẩm LED | Sản phẩm LED | LED công suất cao | Đèn LED chiếu pha | LED chiếu pha CS ≥ 70W |  |  |  |  | 31-12-2020 |  |  | 1- SP Công nghệ nền | Sản phẩm LED nền | Đèn LED CSC
LED00037306 | Đèn LED Panel P08 600x600/40W 5700K (KPK) SS | Sản phẩm LED | Sản phẩm LED | Panel khổ lớn | Panel khổ lớn | LED Panel chiếu cạnh |  |  |  |  | 22-05-2021 |  | XK | 1- SP Công nghệ nền | Sản phẩm LED nền | Đèn LED panel khổ lớn
LED00037317 | Đèn LED Panel P07 300x1200/35W.DA 3000K (KPK) SS | Sản phẩm LED | Sản phẩm LED | Panel khổ lớn | Panel khổ lớn | LED Panel chiếu cạnh |  |  |  |  | 23-11-2020 |  |  | 2- SP Chất lượng cao | Sản phẩm CTDA | Sản phẩm CTDA |  | Lop 2: SP CTDA, Plus
LED00037328 | Đèn LED Downlight MQTL1100 6inch 15W CCT (Yankon) | Sản phẩm LED | Sản phẩm LED | LED Downlight | Downlight đổi màu AS | Downlight đổi màu AS | Nhóm SP Smart | Smart đơn lẻ |  |  |  |  | G20 | 2- SP Chất lượng cao | SP LED G20 | SP LED G20 | G20
LED00037329 | Đèn LED Downlight MQTL1100 8inch 19W CCT (Yankon) | Sản phẩm LED | Sản phẩm LED | LED Downlight | Downlight đổi màu AS | Downlight đổi màu AS | Nhóm SP Smart | Smart đơn lẻ |  |  |  |  | G20 | 2- SP Chất lượng cao | SP LED G20 | SP LED G20 | G20
LED00037330 | Đèn LED Downlight MQTL1101 6inch 15W CCT (Yankon) | Sản phẩm LED | Sản phẩm LED | LED Downlight | Downlight đổi màu AS | Downlight đổi màu AS | Nhóm SP Smart | Smart đơn lẻ |  |  |  |  | G20 | 2- SP Chất lượng cao | SP LED G20 | SP LED G20 | G20
LED00037378 | Bóng đèn LED Tube T8 120/18W.EVT 6500K | Sản phẩm LED | Sản phẩm LED | LED Tube | Tube NN | Tube 1.2m |  |  |  |  | 30-11-2020 |  |  | 1- SP Công nghệ nền | Sản phẩm LED nền | Bóng đèn LED Tube
LED00037379 | Bóng đèn LED Tube cảm biến T8 120/18W.RAD.EVT 6500K ĐX | Sản phẩm LED | Sản phẩm LED | LED Tube | Tube NN | Tube 1.2m | Nhóm SP Smart | Smart đơn lẻ |  |  | 30-11-2020 |  |  | 3- SP SMART | Sản phẩm LED Smart | Bộ đèn đổi màu
LED00037380 | Bóng đèn LED Tube cảm biến T8 60/10W.RAD.EVT 6500K ĐX | Sản phẩm LED | Sản phẩm LED | LED Tube | Tube NN | Tube 1.2m | Nhóm SP Smart | Smart đơn lẻ |  |  | 30-11-2020 |  |  | 3- SP SMART | Sản phẩm LED Smart | Bộ đèn đổi màu
LED00037381 | Đèn LED Panel D P07 60x120/75W.BLE.EVT SS (KPK) | Sản phẩm LED | Sản phẩm LED | Panel khổ lớn | Panel khổ lớn | LED Panel chiếu cạnh | Nhóm SP Smart | Smart hệ thống | 30-11-2020 | 31-12-2022 |  |  |  | 5- SP IOT | IoT | Smart home |  | Lop 4+5+6
LED00037403 | LED BULB (LED A55N4/5W)E27-3000K S- CT | Sản phẩm LED | Sản phẩm LED | LED Bulb | Bulb Cầu < 12w | BULB cầu ≤ 5w | [7 empty] | 1- SP Công nghệ nền | Sản phẩm LED nền | Đèn LED Bulb
LED00037404 | LED BULB (LED A55N4/5W)E27-6500K S- CT | Sản phẩm LED | Sản phẩm LED | LED Bulb | Bulb Cầu < 12w | BULB cầu ≤ 5w | [7 empty] | 1- SP Công nghệ nền | Sản phẩm LED nền | Đèn LED Bulb
LED00037484 | Đèn LED Panel P01 640x640/50W 4000K (KC-TOP) SS | Sản phẩm LED | Sản phẩm LED | Panel khổ lớn | Panel khổ lớn | LED Panel chiếu cạnh | [6 empty] | G20 | 2- SP Chất lượng cao | SP LED G20 | SP LED G20 | G20
LED00037496 | Giá treo đèn nổi trần M15 600x1200 | Sản phẩm LED | Sản phẩm LED | SP LED khác | SP LED khác | SP LED khác |  |  |  |  | 07-12-2020 |  |  | 1- SP Công nghệ nền | Sản phẩm LED nền | Bộ đèn dạng thẳng
LED00037497 | Đèn LED Downlight AT04 90/9W 4000K SS | Sản phẩm LED | Sản phẩm LED | LED Downlight | Downlight 1 màu AS | Downlight 1 màu AS |  |  | 05-12-2020 | 31-12-2022 |  |  |  | 1- SP Công nghệ nền | Sản phẩm LED nền | Đèn LED Down Light + Panel tròn
LED00037498 | Đèn LED Downlight AT04 110/12W 4000K SS | Sản phẩm LED | Sản phẩm LED | LED Downlight | Downlight 1 màu AS | Downlight 1 màu AS |  |  | 05-12-2020 | 31-12-2022 | 05-12-2020 | 31-12-2021 |  | 1- SP Công nghệ nền | Sản phẩm LED nền | Đèn LED Down Light + Panel tròn
LED00037523 | Bộ đèn LED Linear đổi màu LR01.BLE T3000/42W | Sản phẩm LED | Sản phẩm LED | LED trang trí | LED trang trí khác | LED trang trí khác | Nhóm SP Smart | Smart hệ thống | 08-12-2020 | 31-12-2022 | 08-12-2020 |  |  | 5- SP IOT | IoT | Smart home |  | Lop 4+5+6
LED00037524 | Bộ đèn LED Linear đổi màu LR01.BLE L2500x4440 | Sản phẩm LED | Sản phẩm LED | LED trang trí | LED trang trí khác | LED trang trí khác | Nhóm SP Smart | Smart hệ thống | 08-12-2020 | 31-12-2022 | 08-12-2020 |  |  | 5- SP IOT | IoT | Smart home |  | Lop 4+5+6
LED00037525 | Đèn LED Chiếu pha D CP07L/50W.DA 3000K SS | Sản phẩm LED | Sản phẩm LED | LED công suất cao | Đèn LED chiếu pha | LED chiếu pha CS ≤ 50W |  |  |  |  | 08-12-2020 |  |  | 2- SP Chất lượng cao | Sản phẩm CTDA | Sản phẩm CTDA |  | Lop 2: SP CTDA, Plus
LED00037543 | Đèn LED Chỉ dẫn CD01 40x20/2.2W (PCCC-1 mặt) | Sản phẩm LED | Sản phẩm LED | SP LED khác | LED chỉ dẫn | LED chỉ dẫn |  |  |  |  | 08-12-2020 |  |  | 3- SP SMART | Sản phẩm LED Smart | Đèn LED khẩn cấp, chỉ dẫn
LED00037544 | Đèn LED chỉ dẫn CD01 40x20/2,2W.DA (PCCC-2 mặt) | Sản phẩm LED | Sản phẩm LED | SP LED khác | LED chỉ dẫn | LED chỉ dẫn |  |  |  |  | 08-12-2020 |  |  | 2- SP Chất lượng cao | Sản phẩm CTDA | Sản phẩm CTDA |  | Lop 2: SP CTDA, Plus
LED00037545 | Đèn LED chỉ dẫn CD01 40x20/2,2W.DA(PCCC-1 mặt) | Sản phẩm LED | Sản phẩm LED | SP LED khác | LED chỉ dẫn | LED chỉ dẫn |  |  |  |  | 08-12-2020 |  |  | 2- SP Chất lượng cao | Sản phẩm CTDA | Sản phẩm CTDA |  | Lop 2: SP CTDA, Plus
LED00037546 | Đèn LED Chỉ dẫn CD01 40x20/2.2W (PCCC-2 mặt) | Sản phẩm LED | Sản phẩm LED | SP LED khác | LED chỉ dẫn | LED chỉ dẫn |  |  |  |  | 08-12-2020 |  |  | 3- SP SMART | Sản phẩm LED Smart | Đèn LED khẩn cấp, chỉ dẫn
LED00037561 | Bóng LED Bulb Sunlike A60/6W E26 2700K(SSC) | Sản phẩm LED | Sản phẩm LED | LED Bulb | Bulb Cầu < 12w | BULB cầu 7w-9w | [7 empty] | 1- SP Công nghệ nền | Sản phẩm LED nền | Đèn LED Bulb
LED00037562 | Bóng LED Bulb Sunlike A60/6W E27 2700K(SSC) | Sản phẩm LED | Sản phẩm LED | LED Bulb | Bulb Cầu < 12w | BULB cầu 7w-9w | [7 empty] | 1- SP Công nghệ nền | Sản phẩm LED nền | Đèn LED Bulb
LED00037563 | Bóng LED Bulb Sunlike A60/6W E27 6500K(SSC) | Sản phẩm LED | Sản phẩm LED | LED Bulb | Bulb Cầu < 12w | BULB cầu 7w-9w | [7 empty] | 1- SP Công nghệ nền | Sản phẩm LED nền | Đèn LED Bulb
LED00037564 | Bóng LED Bulb Sunlike A60/6W E26 6500K(SSC) | Sản phẩm LED | Sản phẩm LED | LED Bulb | Bulb Cầu < 12w | BULB cầu 7w-9w | [7 empty] | 1- SP Công nghệ nền | Sản phẩm LED nền | Đèn LED Bulb
LED00037565 | Bóng LED Bulb Sunlike A60/8W E26 6500K(SSC) | Sản phẩm LED | Sản phẩm LED | LED Bulb | Bulb Cầu < 12w | BULB cầu 7w-9w | [7 empty] | 1- SP Công nghệ nền | Sản phẩm LED nền | Đèn LED Bulb
LED00037566 | Bóng LED Bulb Sunlike A60/8W E27 6500K(SSC) | Sản phẩm LED | Sản phẩm LED | LED Bulb | Bulb Cầu < 12w | BULB cầu 7w-9w | [7 empty] | 1- SP Công nghệ nền | Sản phẩm LED nền | Đèn LED Bulb
LED00037567 | Bóng LED Bulb Sunlike A60/8W E26 2700K(SSC) | Sản phẩm LED | Sản phẩm LED | LED Bulb | Bulb Cầu < 12w | BULB cầu 7w-9w | [7 empty] | 1- SP Công nghệ nền | Sản phẩm LED nền | Đèn LED Bulb
LED00037568 | Bóng LED Bulb Sunlike A60/8W E27 2700K(SSC) | Sản phẩm LED | Sản phẩm LED | LED Bulb | Bulb Cầu < 12w | BULB cầu 7w-9w | [7 empty] | 1- SP Công nghệ nền | Sản phẩm LED nền | Đèn LED Bulb
LED00037570 | Đèn LED Khẩn cấp KC01 2W trắng-PCCC | Sản phẩm LED | Sản phẩm LED | Đèn LED Pin+CS khẩn cấp | LED khẩn cấp | LED khẩn cấp | Nhóm SP Smart | Smart đơn lẻ |  |  | 09-12-2020 |  |  | 3- SP SMART | Sản phẩm LED Smart | Đèn LED khẩn cấp, chỉ dẫn
LED00037571 | Đèn LED Khẩn cấp KC01 2W vàng-PCCC | Sản phẩm LED | Sản phẩm LED | Đèn LED Pin+CS khẩn cấp | LED khẩn cấp | LED khẩn cấp | Nhóm SP Smart | Smart đơn lẻ |  |  | 09-12-2020 |  |  | 3- SP SMART | Sản phẩm LED Smart | Đèn LED khẩn cấp, chỉ dẫn
LED00037572 | Đèn LED Khẩn cấp KC05 3W vàng-PCCC | Sản phẩm LED | Sản phẩm LED | Đèn LED Pin+CS khẩn cấp | LED khẩn cấp | LED khẩn cấp | Nhóm SP Smart | Smart đơn lẻ |  |  | 09-12-2020 |  |  | 3- SP SMART | Sản phẩm LED Smart | Đèn LED khẩn cấp, chỉ dẫn
LED00037573 | Đèn LED Khẩn cấp KC05 3W trắng-PCCC | Sản phẩm LED | Sản phẩm LED | Đèn LED Pin+CS khẩn cấp | LED khẩn cấp | LED khẩn cấp | Nhóm SP Smart | Smart đơn lẻ |  |  | 09-12-2020 |  |  | 3- SP SMART | Sản phẩm LED Smart | Đèn LED khẩn cấp, chỉ dẫn
LED00037574 | Đèn LED Khẩn cấp KC04 6W trắng-PCCC | Sản phẩm LED | Sản phẩm LED | Đèn LED Pin+CS khẩn cấp | LED khẩn cấp | LED khẩn cấp | Nhóm SP Smart | Smart đơn lẻ |  |  | 09-12-2020 |  |  | 3- SP SMART | Sản phẩm LED Smart | Đèn LED khẩn cấp, chỉ dẫn
LED00037575 | Đèn LED Khẩn cấp KC04 6W vàng-PCCC | Sản phẩm LED | Sản phẩm LED | Đèn LED Pin+CS khẩn cấp | LED khẩn cấp | LED khẩn cấp | Nhóm SP Smart | Smart đơn lẻ |  |  | 09-12-2020 |  |  | 3- SP SMART | Sản phẩm LED Smart | Đèn LED khẩn cấp, chỉ dẫn
LED00037576 | Đèn LED Khẩn cấp KC03 8W trắng-PCCC | Sản phẩm LED | Sản phẩm LED | Đèn LED Pin+CS khẩn cấp | LED khẩn cấp | LED khẩn cấp | Nhóm SP Smart | Smart đơn lẻ |  |  | 09-12-2020 |  |  | 3- SP SMART | Sản phẩm LED Smart | Đèn LED khẩn cấp, chỉ dẫn
LED00037577 | Đèn LED Khẩn cấp KC03 8W vàng-PCCC | Sản phẩm LED | Sản phẩm LED | Đèn LED Pin+CS khẩn cấp | LED khẩn cấp | LED khẩn cấp | Nhóm SP Smart | Smart đơn lẻ |  |  | 09-12-2020 |  |  | 3- SP SMART | Sản phẩm LED Smart | Đèn LED khẩn cấp, chỉ dẫn
LED00037578 | Đèn LED Khẩn cấp KC02 10W trắng-PCCC | Sản phẩm LED | Sản phẩm LED | Đèn LED Pin+CS khẩn cấp | LED khẩn cấp | LED khẩn cấp | Nhóm SP Smart | Smart đơn lẻ |  |  | 09-12-2020 |  |  | 3- SP SMART | Sản phẩm LED Smart | Đèn LED khẩn cấp, chỉ dẫn
LED00037579 | Đèn LED khẩn cấp KC02 10W vàng-PCCC | Sản phẩm LED | Sản phẩm LED | Đèn LED Pin+CS khẩn cấp | LED khẩn cấp | LED khẩn cấp | Nhóm SP Smart | Smart đơn lẻ |  |  | 09-12-2020 |  |  | 3- SP SMART | Sản phẩm LED Smart | Đèn LED khẩn cấp, chỉ dẫn
LED00037610 | Đèn LED ốp trần c/biến D LN12L 220/18W. RAD.EVT - 6500K | Sản phẩm LED | Sản phẩm LED | LED ốp trần | Ốp trần cảm biến | Ốp trần 12 | Nhóm SP Smart | Smart đơn lẻ |  |  | 11-12-2020 |  |  | 3- SP SMART | Sản phẩm LED Smart | Đèn LED ốp trần Smart
LED00037611 | Bộ đèn LED c/ẩm c/b BD M18L 120/35W.RAD.EVT 6500K SS | Sản phẩm LED | Sản phẩm LED | Bộ đèn LED | Bộ đèn M18, M20 | Bộ đèn M18, M20 | Nhóm SP Smart | Smart đơn lẻ |  |  | 11-12-2020 |  |  | 3- SP SMART | Sản phẩm LED Smart | Bộ đèn đổi màu
LED00037612 | Đèn LED ốp trần c/biến D LN12L 160/12W .RAD.EVT - 6500K | Sản phẩm LED | Sản phẩm LED | LED ốp trần | Ốp trần cảm biến | Ốp trần 12 | Nhóm SP Smart | Smart đơn lẻ |  |  | 11-12-2020 |  |  | 3- SP SMART | Sản phẩm LED Smart | Đèn LED ốp trần Smart
LED00037613 | Đèn LED ốp trần D LN12L 160/12W. EVT - 6500K | Sản phẩm LED | Sản phẩm LED | LED ốp trần | Ốp trần 1 màu AS | Ốp trần 12 | Nhóm SP Smart | Smart đơn lẻ |  |  | 11-12-2020 |  |  | 1- SP Công nghệ nền | Sản phẩm LED nền | Đèn LED ốp trần
LED00037647 | Bộ đèn LED Linear đổi màu LR01.BLE T4000/56W | Sản phẩm LED | Sản phẩm LED | LED trang trí | LED trang trí khác | LED trang trí khác | Nhóm SP Smart | Smart hệ thống | 12-12-2020 | 31-12-2022 | 12-12-2020 |  |  | 5- SP IOT | IoT | Smart home |  | Lop 4+5+6
LED00037648 | Bộ đèn LED Linear đổi màu LR01.BLE L2400x1500 | Sản phẩm LED | Sản phẩm LED | LED trang trí | LED trang trí khác | LED trang trí khác | Nhóm SP Smart | Smart hệ thống | 12-12-2020 | 31-12-2022 | 12-12-2020 |  |  | 5- SP IOT | IoT | Smart home |  | Lop 4+5+6
LED00037652 | Bóng LED Sunlike MR16 4W GU5.3 2700K(SSC) | Sản phẩm LED | Sản phẩm LED | LED Bulb | Bulb Cầu < 12w | BULB cầu 7w-9w | [7 empty] | 2- SP Chất lượng cao | Đèn LED tiên tiến | Đèn bàn bảo vệ thị lực LED Sunlike
LED00037653 | Bóng LED Sunlike MR16 4W GU5.3 6500K(SSC) | Sản phẩm LED | Sản phẩm LED | LED Bulb | Bulb Cầu < 12w | BULB cầu 7w-9w | [7 empty] | 2- SP Chất lượng cao | Đèn LED tiên tiến | Đèn bàn bảo vệ thị lực LED Sunlike
LED00037659 | Đèn LED Chiếu pha D CP06L/120W.EVT 6500K SS | Sản phẩm LED | Sản phẩm LED | LED công suất cao | Đèn LED chiếu pha | LED chiếu pha CS ≥ 70W |  |  |  |  | 14-12-2020 |  |  | 1- SP Công nghệ nền | Sản phẩm LED nền | Đèn LED CSC
LED00037660 | Bộ đèn LED Tube T8 N02 M21.1/20Wx1 6500K | Sản phẩm LED | Sản phẩm LED | Bộ đèn LED | Bộ Tube Thủy tinh bọc nhựa | Bộ LED TUBE 1.2m |  |  | 14-12-2020 | 31-12-2021 |  |  |  | 1- SP Công nghệ nền | Sản phẩm LED nền | Bộ đèn LED Tube
LED00037661 | Bộ đèn LED c/ẩm BD M18L 120/35W.EVT 6500K SS | Sản phẩm LED | Sản phẩm LED | Bộ đèn LED | Bộ đèn M18, M20 | Bộ đèn M18, M20 |  |  |  |  | 14-12-2020 |  |  | 1- SP Công nghệ nền | Sản phẩm LED nền | Bộ đèn dạng thẳng
LED00037670 | Đèn LED Highbay HB02 350/50W 5000K SS | Sản phẩm LED | Sản phẩm LED | LED công suất cao | Đèn LED Highbay | LED HB nhôm ghép |  |  |  |  | 15-12-2020 |  |  | 1- SP Công nghệ nền | Sản phẩm LED nền | Đèn LED CSC
LED00037671 | Bộ đèn LED Tube T8 M11/18Wx1.DA 6500K SS | Sản phẩm LED | Sản phẩm LED | Bộ đèn LED | Bộ Tube Nhôm nhựa | Bộ LED TUBE 1.2m |  |  |  |  | 15-12-2020 |  |  | 2- SP Chất lượng cao | Sản phẩm CTDA | Sản phẩm CTDA |  | Lop 2: SP CTDA, Plus
LED00037823 | Bộ đèn LED CSLH 1200/40W 6500K SS | Sản phẩm LED | Sản phẩm LED | Bộ đèn LED | Bộ đèn CSLH + CSBA | Bộ đèn CSLH + CSBA |  |  |  |  | 16-12-2020 |  |  | 1- SP Công nghệ nền | Sản phẩm LED nền | Bộ đèn LED Tube
LED00037824 | Đèn LED chiếu sáng đường CSD06 120W 5300K | Sản phẩm LED | Sản phẩm LED | LED công suất cao | Đèn LED chiếu sáng đường | LED CSD SMT |  |  |  |  | 16-12-2020 |  |  | 2- SP Chất lượng cao | Đèn LED tiên tiến | Đèn CSD
LED00037825 | Đèn LED High Bay D HB03L 360/200W.EVT 6500K | Sản phẩm LED | Sản phẩm LED | LED công suất cao | Đèn LED Highbay | LED HB UFO |  |  |  |  | 16-12-2020 |  |  | 1- SP Công nghệ nền | Sản phẩm LED nền | Đèn LED CSC
LED00037826 | Đèn LED High Bay D HB03L 310/120W.EVT 6500K | Sản phẩm LED | Sản phẩm LED | LED công suất cao | Đèn LED Highbay | LED HB UFO |  |  |  |  | 16-12-2020 |  |  | 1- SP Công nghệ nền | Sản phẩm LED nền | Đèn LED CSC
LED00037837 | Đèn LED Downlight khẩn cấp AT07.KC 90/5W 6500K-PCCC | Sản phẩm LED | Sản phẩm LED | LED Downlight | Downlight 1 màu AS | Downlight 1 màu AS | Nhóm SP Smart | Smart đơn lẻ |  |  | 17-12-2020 |  |  | 3- SP SMART | Sản phẩm LED Smart | Đèn LED Downlight + Panel Smart
LED00037838 | Đèn LED Downlight đổi màu AT04.BLE 155/16W trùng tên | Sản phẩm LED | Sản phẩm LED | LED Downlight | Downlight đổi màu AS | Downlight đổi màu AS | Nhóm SP Smart | Smart hệ thống |  |  | 31-12-2021 |  |  | 5- SP IOT | IoT | Smart home |  | Lop 4+5+6
LED00037839 | Đèn LED dây LD01.R 1000/7W RED (AC 220V-100m) | Sản phẩm LED | Sản phẩm LED | LED dây | LED dây 1 màu AS | LED dây 1 màu AS |  |  | 17-12-2020 | 31-12-2021 |  |  |  | 1- SP Công nghệ nền | Sản phẩm LED nền | Đèn LED dây
LED00037840 | Đèn LED dây LD01.B 1000/7W BLUE (AC 220V-100m) | Sản phẩm LED | Sản phẩm LED | LED dây | LED dây 1 màu AS | LED dây 1 màu AS |  |  | 17-12-2020 | 31-12-2021 |  |  |  | 1- SP Công nghệ nền | Sản phẩm LED nền | Đèn LED dây
LED00037842 | Bóng LED Tube T8 1200/18W.DA 6500K SS | Sản phẩm LED | Sản phẩm LED | LED Tube | Tube NN | Tube 1.2m |  |  |  |  | 17-12-2020 | 31-12-2021 |  | 2- SP Chất lượng cao | Sản phẩm CTDA | Sản phẩm CTDA |  | Lop 2: SP CTDA, Plus
LED00037846 | Đèn LED dây LD01 1000/9W 4000K (AC 220V-50m) | Sản phẩm LED | Sản phẩm LED | LED dây | LED dây 1 màu AS | LED dây 1 màu AS |  |  | 17-12-2020 | 31-12-2021 |  |  |  | 1- SP Công nghệ nền | Sản phẩm LED nền | Đèn LED dây
LED00037847 | Đèn LED dây LD01 1000/9W 4000K (AC 220V-100m) | Sản phẩm LED | Sản phẩm LED | LED dây | LED dây 1 màu AS | LED dây 1 màu AS |  |  | 17-12-2020 | 31-12-2021 |  |  |  | 1- SP Công nghệ nền | Sản phẩm LED nền | Đèn LED dây
LED00037850 | Bóng LED Tube T8 1200/20W 3000K LPF SS | Sản phẩm LED | Sản phẩm LED | LED Tube | Tube NN | Tube 1.2m |  |  | 17-12-2020 | 31-12-2021 | 17-12-2020 |  |  | 1- SP Công nghệ nền | Sản phẩm LED nền | Bóng đèn LED Tube
LED00037851 | Bóng đèn chuyên dụng HC A60/6W-WR | Sản phẩm LED | Sản phẩm LED | Đèn LED nông, ngư nghiệp | LED Nông nghiệp | LED Nông nghiệp | [7 empty] | 2- SP Chất lượng cao | Đèn LED tiên tiến | Các sản phẩm NNCNC
LED00037896 | Bộ đèn LED ĐN 120/2x25W WBR 220V (SMART) | Sản phẩm LED | Sản phẩm LED | Đèn LED nông, ngư nghiệp | LED Nông nghiệp | LED Nông nghiệp | Nhóm SP Smart | Smart đơn lẻ | 21-12-2020 | 31-12-2022 | 21-12-2020 |  |  | 2- SP Chất lượng cao | Đèn LED tiên tiến | Các sản phẩm NNCNC
LED00037897 | Đèn LED Panel P01 180x640/25W 5700K (KC-TOP-KN) SS | Sản phẩm LED | Sản phẩm LED | Panel khổ lớn | Panel khổ lớn | LED Panel chiếu cạnh | [6 empty] | G20 | 2- SP Chất lượng cao | SP LED G20 | SP LED G20 | G20
LED00037937 | Bộ đèn LED M36 600/20W 3000K | Sản phẩm LED | Sản phẩm LED | Bộ đèn LED | Bộ đèn M16, M26, M36 | Bộ đèn M16, M26, M36 |  |  |  |  | 23-12-2020 |  |  | 1- SP Công nghệ nền | Sản phẩm LED nền | Bộ đèn bán nguyệt
LED00037938 | Đèn LED ốp trần LN12 220x220/12W 6500K SS | Sản phẩm LED | Sản phẩm LED | LED ốp trần | Ốp trần 1 màu AS | Ốp trần 12 |  |  | 23-12-2020 | 31-12-2021 | 23-12-2020 |  |  | 1- SP Công nghệ nền | Sản phẩm LED nền | Đèn LED ốp trần
LED00037939 | Đèn LED ốp trần đổi màu LN12 220/12W SS | Sản phẩm LED | Sản phẩm LED | LED ốp trần | Ốp trần đổi màu AS | Ốp trần 12 | Nhóm SP Smart | Smart đơn lẻ |  |  | 23-12-2020 |  |  | 3- SP SMART | Sản phẩm LED Smart | Đèn LED ốp trần Smart
LED00037940 | Đèn LED ốp trần đổi màu LN12 220/18W SS | Sản phẩm LED | Sản phẩm LED | LED ốp trần | Ốp trần đổi màu AS | Ốp trần 12 | Nhóm SP Smart | Smart đơn lẻ |  |  | 23-12-2020 |  |  | 3- SP SMART | Sản phẩm LED Smart | Đèn LED ốp trần Smart
LED00037977 | Đèn LED ốp trần LN.CB03 260/12W 6500K SS | Sản phẩm LED | Sản phẩm LED | LED ốp trần | Ốp trần 1 màu AS | Ốp trần Cbụi |  |  |  |  | 25-12-2020 |  |  | 1- SP Công nghệ nền | Sản phẩm LED nền | Đèn LED ốp trần
LED00037986 | Bộ đèn LED M26 600/20W 3000K | Sản phẩm LED | Sản phẩm LED | Bộ đèn LED | Bộ đèn M16, M26, M36 | Bộ đèn M16, M26, M36 |  |  |  |  | 26-12-2020 |  |  | 1- SP Công nghệ nền | Sản phẩm LED nền | Bộ đèn bán nguyệt
LED00037996 | Bộ đèn LED Linear đổi màu LR01.BLE 1000/20W | Sản phẩm LED | Sản phẩm LED | LED trang trí | LED trang trí khác | LED trang trí khác | Nhóm SP Smart | Smart hệ thống | 26-12-2020 | 31-12-2022 | 26-12-2020 |  |  | 5- SP IOT | IoT | Smart home |  | Lop 4+5+6
LED00038016 | Đèn LED High Bay HB03 390/200W.DA 6500K SS | Sản phẩm LED | Sản phẩm LED | LED công suất cao | Đèn LED Highbay | LED HB UFO |  |  |  |  | 27-12-2020 |  |  | 2- SP Chất lượng cao | Sản phẩm CTDA | Sản phẩm CTDA |  | Lop 2: SP CTDA, Plus
LED00038025 | Đèn LED ốp trần LN16 480/60W SS | Sản phẩm LED | Sản phẩm LED | LED ốp trần | Ốp trần khổ lớn | Ốp trần tròn khổ lớn |  |  | 28-12-2020 | 31-12-2021 | 28-12-2020 |  |  | 1- SP Công nghệ nền | Sản phẩm LED nền | Đèn LED ốp trần
LED00038037 | Cảm biến chuyển động CB04.PIR.BLE (AC) | Sản phẩm LED | Sản phẩm LED | TBĐ & CKĐT | TBĐ & CKĐT Smart | Cảm biến Smart | Nhóm SP Smart | Smart hệ thống | 28-12-2020 | 31-12-2022 | 28-12-2020 |  |  | 5- SP IOT | IoT | Smart home |  | Lop 4+5+6
LED00038038 | Đèn LED chiếu sáng đường CSD03/30W.DA 4000K | Sản phẩm LED | Sản phẩm LED | LED công suất cao | Đèn LED chiếu sáng đường | LED CSD SMT |  |  |  |  | 28-12-2020 |  |  | 2- SP Chất lượng cao | Sản phẩm CTDA | Sản phẩm CTDA |  | Lop 2: SP CTDA, Plus
LED00038109 | Đèn LED Panel P07 600x600/45W.DA 6500K (KPK) SS | Sản phẩm LED | Sản phẩm LED | Panel khổ lớn | Panel khổ lớn | LED Panel chiếu cạnh |  |  |  |  | 31-12-2020 |  |  | 2- SP Chất lượng cao | Sản phẩm CTDA | Sản phẩm CTDA |  | Lop 2: SP CTDA, Plus
LED00038112 | Đầu hồi đèn linear LR01 | Sản phẩm LED | Sản phẩm LED | LED trang trí | LED trang trí khác | LED trang trí khác | [7 empty] | 1- SP Công nghệ nền | SP Khác | SP Khác
LED00038113 | Phụ kiện nối dài đèn linear LR01 | Sản phẩm LED | Sản phẩm khác | Bộ phụ kiện | Bộ phụ kiện | Bộ phụ kiện | [7 empty] | 1- SP Công nghệ nền | SP Khác | SP Khác
LED00038115 | Bóng LED Bulb TR80N1/20W E27 6500K SS (XK) | Sản phẩm LED | Sản phẩm LED | LED Bulb | Bulb Trụ >=12 | Bulb Trụ 20w-30w | [6 empty] | XK | 1- SP Công nghệ nền | Sản phẩm LED nền | Đèn LED Bulb
LED00038116 | Đui đèn cảm biến ĐCB01.PIR E27/300W | Sản phẩm LED | Sản phẩm LED | TBĐ & CKĐT | TBĐ & CKĐT Smart | Đui cảm biến | Nhóm SP Smart | Smart đơn lẻ | 31-12-2020 | 31-12-2022 | 31-12-2020 |  |  | 3- SP SMART | Thiết bị điều khiển | Cảm biến |  | Lop 3: WF+TBD smart
LED00038135 | Đèn LED chiếu sáng đường D CSD05L 120W.SG 5000K | Sản phẩm LED | Sản phẩm LED | LED công suất cao | Đèn LED chiếu sáng đường | LED CSD SMT |  |  |  |  | 05-01-2021 |  |  | 2- SP Chất lượng cao | Đèn LED tiên tiến | Đèn CSD
LED00038177 | Bóng LED Bulb A60N1/8W E27 6500K Ra 97 | Sản phẩm LED | Sản phẩm LED | LED Bulb | Bulb Cầu < 12w | BULB cầu 7w-9w | [7 empty] | 1- SP Công nghệ nền | Sản phẩm LED nền | Đèn LED Bulb
LED00038178 | Bóng LED Bulb A60N1/8W E27 4000K Ra 97 | Sản phẩm LED | Sản phẩm LED | LED Bulb | Bulb Cầu < 12w | BULB cầu 7w-9w | [7 empty] | 1- SP Công nghệ nền | Sản phẩm LED nền | Đèn LED Bulb
LED00038184 | Đèn LED Downlight đổi màu AT04.BLE 155/16W | Sản phẩm LED | Sản phẩm LED | LED Downlight | Downlight đổi màu AS | Downlight đổi màu AS | Nhóm SP Smart | Smart hệ thống |  |  | 06-01-2021 |  |  | 5- SP IOT | IoT | Smart home |  | Lop 4+5+6
LED00038188 | Đèn LED panel MQL 1046 2x2 30W 3CCT (Yankon-Nora) | Sản phẩm LED | Sản phẩm LED | Panel khổ lớn | Panel khổ lớn | LED Panel chiếu cạnh | Nhóm SP Smart | Smart đơn lẻ |  |  |  |  | G20 | 2- SP Chất lượng cao | SP LED G20 | SP LED G20 | G20
LED00038189 | Đèn LED panel MQL 1046 2x2 30W 4000K (Yankon-Nora) | Sản phẩm LED | Sản phẩm LED | Panel khổ lớn | Panel khổ lớn | LED Panel chiếu cạnh | [6 empty] | G20 | 2- SP Chất lượng cao | SP LED G20 | SP LED G20 | G20
LED00038215 | Bộ đèn LED Tube T8 CA01/16Wx1.DA 5000K SS | Sản phẩm LED | Sản phẩm LED | Bộ đèn LED | Bộ đèn LED Tube chống ẩm | Bộ đèn LED Tube chống ẩm |  |  |  |  | 06-01-2021 |  |  | 2- SP Chất lượng cao | Sản phẩm CTDA | Sản phẩm CTDA |  | Lop 2: SP CTDA, Plus
LED00038223 | Bộ lưu điện NLMT đa năng LD01.SL/5W 6500K | Sản phẩm LED | Sản phẩm LED | SP LED khác | SP LED khác | Năng lượng tái tạo |  |  | 07-01-2021 | 31-12-2021 | 07-01-2021 |  |  | 2- SP Chất lượng cao | Đèn LED tiên tiến | Đèn NLMT
LED00038233 | Đèn LED Panel P05 600x600/54W.DA 4000K (KPK) SS | Sản phẩm LED | Sản phẩm LED | Panel khổ lớn | Panel khổ lớn | LED Panel chiếu cạnh |  |  |  |  | 07-01-2021 |  |  | 2- SP Chất lượng cao | Sản phẩm CTDA | Sản phẩm CTDA |  | Lop 2: SP CTDA, Plus
LED00038285 | Đèn bàn LED bảo vệ thị lực RD-RL-40 8W 6500K | Sản phẩm LED | Sản phẩm LED | Đèn bàn LED | Đèn bàn LED 1 màu AS | Đèn bàn LED 1 màu AS |  |  | 10-01-2021 | 31-12-2022 | 10-01-2021 |  |  | 2- SP Chất lượng cao | Đèn LED tiên tiến | Đèn bàn bảo vệ thị lực LED Sunlike
LED00038286 | Đèn bàn LED bảo vệ thị lực RD-RL-40 8W 4000K | Sản phẩm LED | Sản phẩm LED | Đèn bàn LED | Đèn bàn LED 1 màu AS | Đèn bàn LED 1 màu AS |  |  | 10-01-2021 | 31-12-2022 | 10-01-2021 |  |  | 2- SP Chất lượng cao | Đèn LED tiên tiến | Đèn bàn bảo vệ thị lực LED Sunlike
LED00038356 | Đèn LED chiếu sáng đường CSD02 120W 6500K | Sản phẩm LED | Sản phẩm LED | LED công suất cao | Đèn LED chiếu sáng đường | LED CSD COB |  |  |  |  | 11-03-2021 |  |  | 2- SP Chất lượng cao | Đèn LED tiên tiến | Đèn CSD
LED00038373 | Đèn LED chiếu sáng đường CSD02 70W 6500K | Sản phẩm LED | Sản phẩm LED | LED công suất cao | Đèn LED chiếu sáng đường | LED CSD COB |  |  |  |  | 12-01-2021 |  |  | 2- SP Chất lượng cao | Đèn LED tiên tiến | Đèn CSD
LED00038454 | Đèn LED ốp trần LN12.RAD 220/18W (HL) 5000K | Sản phẩm LED | Sản phẩm LED | LED ốp trần | Ốp trần cảm biến | Ốp trần 12 | Nhóm SP Smart | Smart đơn lẻ | 14-01-2021 | 31-12-2021 | 14-01-2021 |  |  | 3- SP SMART | Sản phẩm LED Smart | Đèn LED ốp trần Smart
LED00038478 | Đèn LED Downlight AT04 155/25W.DA 5000K SS | Sản phẩm LED | Sản phẩm LED | LED Downlight | Downlight 1 màu AS | Downlight 1 màu AS |  |  |  |  | 14-01-2021 |  |  | 2- SP Chất lượng cao | Sản phẩm CTDA | Sản phẩm CTDA |  | Lop 2: SP CTDA, Plus
LED00038494 | Đèn LED dây LD01.R 1000/7W (100m) | Sản phẩm LED | Sản phẩm LED | LED dây | LED dây 1 màu AS | LED dây 1 màu AS | [7 empty] | 1- SP Công nghệ nền | Sản phẩm LED nền | Đèn LED dây
LED00038495 | Đèn LED dây LD01.B 1000/7W (100m) | Sản phẩm LED | Sản phẩm LED | LED dây | LED dây 1 màu AS | LED dây 1 màu AS | [7 empty] | 1- SP Công nghệ nền | Sản phẩm LED nền | Đèn LED dây
LED00038496 | Đèn LED Downlight AT04 155/25W 5000K SS | Sản phẩm LED | Sản phẩm LED | LED Downlight | Downlight 1 màu AS | Downlight 1 màu AS |  |  |  |  | 15-01-2021 |  |  | 1- SP Công nghệ nền | Sản phẩm LED nền | Đèn LED Down Light + Panel tròn
LED00038497 | Bộ máng LED tam giác FS 20/18Wx1 (Có chao) | Sản phẩm LED | Máng đèn | Máng khác | Máng khác | Máng khác | [7 empty] | 1- SP Công nghệ nền | Máng đèn | Máng đèn
LED00038509 | Đèn LED Panel P07 600x600/48W.DA 4000K (KPK) SS | Sản phẩm LED | Sản phẩm LED | Panel khổ lớn | Panel khổ lớn | LED Panel chiếu cạnh |  |  |  |  | 15-01-2021 |  |  | 2- SP Chất lượng cao | Sản phẩm CTDA | Sản phẩm CTDA |  | Lop 2: SP CTDA, Plus
LED00038534 | Đèn bàn LED cảm ứng RD-RL-68.WF 12W | Sản phẩm LED | Sản phẩm LED | Đèn bàn LED | Đèn bàn LED cảm ứng | Đèn bàn LED cảm ứng | Nhóm SP Smart | Smart đơn lẻ | 15-01-2021 | 31-12-2022 | 15-01-2021 |  |  | 3- SP SMART | Sản phẩm LED Smart | Đèn bàn Smart
LED00038537 | Đèn LED Downlight D AT04L 155/16W.PIR.DA 6500K | Sản phẩm LED | Sản phẩm LED | LED Downlight | Downlight 1 màu AS | Downlight 1 màu AS | Nhóm SP Smart | Smart đơn lẻ |  |  | 16-01-2021 |  |  | 2- SP Chất lượng cao | Sản phẩm CTDA | Sản phẩm CTDA |  | Lop 2: SP CTDA, Plus
LED00038544 | Đèn LED Gắn tường GT12/5W.DA 3000K | Sản phẩm LED | Sản phẩm LED | LED trang trí | Đèn LED gắn tường | Đèn LED gắn tường |  |  |  |  | 16-01-2021 |  |  | 2- SP Chất lượng cao | Sản phẩm CTDA | Sản phẩm CTDA |  | Lop 2: SP CTDA, Plus
LED00038555 | Đèn bàn LED cảm ứng RD-RL-39 7W | Sản phẩm LED | Sản phẩm LED | Đèn bàn LED | Đèn bàn LED cảm ứng | Đèn bàn LED cảm ứng | Nhóm SP Smart | Smart đơn lẻ | 19-01-2021 | 31-12-2022 | 19-01-2021 |  |  | 3- SP SMART | Sản phẩm LED Smart | Đèn bàn Smart
LED00038672 | Đèn LED chiếu sáng đường CSD06 150W 3000K | Sản phẩm LED | Sản phẩm LED | LED công suất cao | Đèn LED chiếu sáng đường | LED CSD SMT |  |  |  |  | 21-01-2021 |  |  | 2- SP Chất lượng cao | Đèn LED tiên tiến | Đèn CSD
LED00038677 | Đèn LED chiếu sáng đường CSD05 150W 3000K | Sản phẩm LED | Sản phẩm LED | LED công suất cao | Đèn LED chiếu sáng đường | LED CSD SMT |  |  |  |  | 21-01-2021 |  |  | 2- SP Chất lượng cao | Đèn LED tiên tiến | Đèn CSD
LED00038679 | Đèn bàn LED bảo vệ thị lực RD-RL-27.V2 5W 6500K | Sản phẩm LED | Sản phẩm LED | Đèn bàn LED | Đèn bàn LED 1 màu AS | Đèn bàn LED 1 màu AS |  |  | 21-01-2021 | 31-12-2021 | 21-01-2021 |  |  | 1- SP Công nghệ nền | Sản phẩm LED nền | Đèn bàn bảo vệ thị lực
LED00038680 | Đèn bàn LED bảo vệ thị lực RD-RL-27.V2 5W 3000K | Sản phẩm LED | Sản phẩm LED | Đèn bàn LED | Đèn bàn LED 1 màu AS | Đèn bàn LED 1 màu AS |  |  | 21-01-2021 | 31-12-2021 | 21-01-2021 |  |  | 1- SP Công nghệ nền | Sản phẩm LED nền | Đèn bàn bảo vệ thị lực
LED00038681 | Đèn bàn LED bảo vệ thị lực RD-RL-24.V2 5W 6500K | Sản phẩm LED | Sản phẩm LED | Đèn bàn LED | Đèn bàn LED 1 màu AS | Đèn bàn LED 1 màu AS |  |  | 21-01-2021 | 31-12-2021 | 21-01-2021 |  |  | 1- SP Công nghệ nền | Sản phẩm LED nền | Đèn bàn bảo vệ thị lực
LED00038682 | Đèn bàn LED bảo vệ thị lực RD-RL-24.V2 5W 3000K | Sản phẩm LED | Sản phẩm LED | Đèn bàn LED | Đèn bàn LED 1 màu AS | Đèn bàn LED 1 màu AS |  |  | 21-01-2021 | 31-12-2021 | 21-01-2021 |  |  | 1- SP Công nghệ nền | Sản phẩm LED nền | Đèn bàn bảo vệ thị lực
LED00038704 | Bóng LED Tube T8 1200/18W.DA 5000K SS | Sản phẩm LED | Sản phẩm LED | LED Tube | Tube NN | Tube 1.2m |  |  |  |  | 22-01-2021 | 31-12-2021 |  | 2- SP Chất lượng cao | Sản phẩm CTDA | Sản phẩm CTDA |  | Lop 2: SP CTDA, Plus
LED00038712 | Đèn ngủ cảm biến ĐN02.LS 65x65/0.3W 3000K | Sản phẩm LED | Sản phẩm LED | SP LED khác | SP LED khác | SP LED khác | Nhóm SP Smart | Smart đơn lẻ | 22-01-2021 | 31-12-2021 |  |  |  | 3- SP SMART | Sản phẩm LED Smart | Đèn ngủ smart
LED00038718 | Đèn LED cắm đất CĐ01 5x2W 3000K | Sản phẩm LED | Sản phẩm LED | SP LED khác | SP LED khác | SP LED khác | [6 empty] | G20 | 2- SP Chất lượng cao | SP LED G20 | SP LED G20 | G20
LED00038733 | Đèn bàn LED cảm ứng RD-RL-38.Plus 6W | Sản phẩm LED | Sản phẩm LED | Đèn bàn LED | Đèn bàn LED cảm ứng | Đèn bàn LED cảm ứng | Nhóm SP Smart | Smart đơn lẻ | 23-01-2021 | 31-12-2022 | 23-01-2021 |  |  | 3- SP SMART | Sản phẩm LED Smart | Đèn bàn Smart
LED00038738 | Đèn LED chiếu pha CP04 315W 5000K SS | Sản phẩm LED | Sản phẩm LED | LED công suất cao | Đèn LED chiếu pha | LED chiếu pha CS ≥ 70W |  |  |  |  | 25-01-2021 |  |  | 1- SP Công nghệ nền | Sản phẩm LED nền | Đèn LED CSC
LED00038741 | Đèn LED panel MQL 1046 2x2 30W 3000K (Yankon-Nora) | Sản phẩm LED | Sản phẩm LED | Panel khổ lớn | Panel khổ lớn | LED Panel chiếu cạnh | [6 empty] | G20 | 2- SP Chất lượng cao | SP LED G20 | SP LED G20 | G20
LED00038782 | Đèn LED Chiếu Boong CB02 50W 3000K | Sản phẩm LED | Sản phẩm LED | Đèn LED nông, ngư nghiệp | LED Ngư nghiệp | LED Ngư nghiệp |  |  |  |  | 31-01-2021 |  |  | 2- SP Chất lượng cao | Đèn LED tiên tiến | Các sản phẩm NNCNC
LED00038794 | Đèn LED chiếu sáng đường CSD02 200W.DA 4000K | Sản phẩm LED | Sản phẩm LED | LED công suất cao | Đèn LED chiếu sáng đường | LED CSD COB |  |  |  |  | 31-01-2021 |  |  | 2- SP Chất lượng cao | Sản phẩm CTDA | Sản phẩm CTDA |  | Lop 2: SP CTDA, Plus
LED00038823 | Đèn LED chiếu sáng đường NLMT CSD02.SL 70W | Sản phẩm LED | Sản phẩm LED | LED công suất cao | Đèn LED chiếu sáng đường | Năng lượng tái tạo |  |  | 31-01-2021 | 31-12-2021 | 31-01-2021 |  |  | 2- SP Chất lượng cao | Đèn LED tiên tiến | Đèn NLMT
LED00038824 | Đèn LED chiếu sáng đường NLMT CSD02.SL 100W | Sản phẩm LED | Sản phẩm LED | LED công suất cao | Đèn LED chiếu sáng đường | Năng lượng tái tạo |  |  | 31-01-2021 | 31-12-2022 | 31-01-2021 |  |  | 2- SP Chất lượng cao | Đèn LED tiên tiến | Đèn NLMT
LED00038825 | Đèn LED chiếu sáng đường NLMT CSD02.SL 120W | Sản phẩm LED | Sản phẩm LED | LED công suất cao | Đèn LED chiếu sáng đường | Năng lượng tái tạo |  |  | 31-01-2021 | 31-12-2021 | 31-01-2021 |  |  | 2- SP Chất lượng cao | Đèn LED tiên tiến | Đèn NLMT
LED00038837 | Bộ đèn LED M28 1200/36W 5700K không nguồn (XK) SS | Sản phẩm LED | Sản phẩm LED | Bộ đèn LED | Bộ đèn khác | Bộ đèn khác | [6 empty] | XK | 1- SP Công nghệ nền | Sản phẩm LED nền | Bộ đèn dạng thẳng
LED00038873 | Đèn LED đánh cá DC05 400W NA 4000K | Sản phẩm LED | Sản phẩm LED | Đèn LED nông, ngư nghiệp | LED Ngư nghiệp | LED Ngư nghiệp |  |  |  |  | 03-02-2021 |  |  | 2- SP Chất lượng cao | Đèn LED tiên tiến | Các sản phẩm NNCNC
LED00038874 | Bóng LED Bulb TR70N2/12W E27 6500K SS | Sản phẩm LED | Sản phẩm LED | LED Bulb | Bulb Trụ >=12 | Bulb trụ 12w-14w | [7 empty] | 1- SP Công nghệ nền | Sản phẩm LED nền | Đèn LED Bulb
LED00038875 | Bóng LED Bulb TR70N2/12W E27 3000K SS | Sản phẩm LED | Sản phẩm LED | LED Bulb | Bulb Trụ >=12 | Bulb trụ 12w-14w | [7 empty] | 1- SP Công nghệ nền | Sản phẩm LED nền | Đèn LED Bulb
LED00038905 | Đèn LED Downlight AT04 90/7W 6500K | Sản phẩm LED | Sản phẩm LED | LED Downlight | Downlight 1 màu AS | Downlight 1 màu AS | [7 empty] | 1- SP Công nghệ nền | Sản phẩm LED nền | Đèn LED Down Light + Panel tròn
LED00039017 | Đèn LED ốp trần MXL 1072 18W (Yankon) | Sản phẩm LED | Sản phẩm LED | LED ốp trần | Ốp trần 1 màu AS | Ốp trần khác | [6 empty] | G20 | 2- SP Chất lượng cao | SP LED G20 | SP LED G20 | G20
LED00039080 | Đèn LED Downlight nổi trần NT01 115x150/30W 4000K SS | Sản phẩm LED | Sản phẩm LED | LED Downlight | Downlight 1 màu AS | Downlight 1 màu AS |  |  |  |  | 23-02-2021 |  |  | 1- SP Công nghệ nền | Sản phẩm LED nền | Đèn LED Down Light + Panel tròn
LED00039082 | Đèn LED trồng cây trong nhà CX50W WR-220V | Sản phẩm LED | Sản phẩm LED | Đèn LED nông, ngư nghiệp | LED Nông nghiệp | LED Nông nghiệp |  |  | 23-02-2021 | 31-12-2022 | 23-02-2021 |  |  | 2- SP Chất lượng cao | Đèn LED tiên tiến | Các sản phẩm NNCNC
LED00039086 | Đèn LED trồng cây LED TC-T135/50W WBU-220V | Sản phẩm LED | Sản phẩm LED | Đèn LED nông, ngư nghiệp | LED Nông nghiệp | LED Nông nghiệp |  |  | 23-02-2021 | 31-12-2022 | 23-02-2021 |  |  | 2- SP Chất lượng cao | Đèn LED tiên tiến | Các sản phẩm NNCNC
LED00039087 | Đèn LED trồng cây LED CX-T135/50W WR-220V | Sản phẩm LED | Sản phẩm LED | Đèn LED nông, ngư nghiệp | LED Nông nghiệp | LED Nông nghiệp |  |  | 23-02-2021 | 31-12-2022 | 23-02-2021 |  |  | 2- SP Chất lượng cao | Đèn LED tiên tiến | Các sản phẩm NNCNC
LED00039139 | Máng đèn FS40/36x2-M9 Lưu điện,ko nắp(không bóng ) | Sản phẩm LED | Máng đèn | Máng M9 | Máng M9 | Máng M9 | [7 empty] | 1- SP Công nghệ nền | Máng đèn | Máng đèn
LED00039208 | Đèn bàn LED bảo vệ thị lực RD-RL-40 8W(OC-USB) 6500K | Sản phẩm LED | Sản phẩm LED | Đèn bàn LED | Đèn bàn LED 1 màu AS | Đèn bàn LED 1 màu AS | Nhóm SP Smart | Smart đơn lẻ | 25-02-2021 | 31-12-2022 | 25-02-2021 |  |  | 2- SP Chất lượng cao | Đèn LED tiên tiến | Đèn bàn bảo vệ thị lực LED Sunlike
LED00039219 | Đèn LED Worklight MPL 1029 92W 4000K (Yankon) | Sản phẩm LED | Sản phẩm LED | LED công suất cao | Đèn LED chiếu pha | Đèn LED Worklight | [6 empty] | G20 | 2- SP Chất lượng cao | SP LED G20 | SP LED G20 | G20
LED00039227 | Đèn bàn LED cảm ứng RD-RL-60 12W | Sản phẩm LED | Sản phẩm LED | Đèn bàn LED | Đèn bàn LED cảm ứng | Đèn bàn LED cảm ứng | Nhóm SP Smart | Smart đơn lẻ | 27-02-2021 | 31-12-2022 | 27-02-2021 |  |  | 3- SP SMART | Sản phẩm LED Smart | Đèn bàn Smart
LED00039288 | Đèn LED Chiếu pha NLMT CP01SL 70W | Sản phẩm LED | Sản phẩm LED | LED công suất cao | Đèn LED chiếu pha | Năng lượng tái tạo |  |  | 01-03-2021 | 31-12-2022 | 01-03-2021 |  |  | 2- SP Chất lượng cao | Đèn LED tiên tiến | Đèn NLMT
LED00039324 | Driver U8KCF-50W-48V (IDF) HC | Sản phẩm LED | Sản phẩm LED | SP LED khác | SP LED khác | SP LED khác | [6 empty] | XK | 1- SP Công nghệ nền | SP Khác | SP Khác
LED00039328 | Driver U8KCF-50W-36V (IDF) HC | Sản phẩm LED | Sản phẩm LED | SP LED khác | SP LED khác | SP LED khác | [6 empty] | G20 | 2- SP Chất lượng cao | SP LED G20 | SP LED G20 | G20
LED00039332 | Driver U8KC-50W-48V (IDF) HC | Sản phẩm LED | Sản phẩm LED | SP LED khác | SP LED khác | SP LED khác | [6 empty] | XK | 1- SP Công nghệ nền | SP Khác | SP Khác
LED00039336 | Driver U8KC-50W-36V (IDF) HC | Sản phẩm LED | Sản phẩm LED | SP LED khác | SP LED khác | SP LED khác | [6 empty] | XK | 1- SP Công nghệ nền | SP Khác | SP Khác
LED00039340 | Driver U8KCF-40W-48V (IDF) HC | Sản phẩm LED | Sản phẩm LED | SP LED khác | SP LED khác | SP LED khác | [6 empty] | XK | 1- SP Công nghệ nền | SP Khác | SP Khác
LED00039344 | Driver U8KCF-40W-36V (IDF) HC | Sản phẩm LED | Sản phẩm LED | SP LED khác | SP LED khác | SP LED khác | [6 empty] | G20 | 2- SP Chất lượng cao | SP LED G20 | SP LED G20 | G20
LED00039349 | Driver U8KC-40W-48V (IDF) HC | Sản phẩm LED | Sản phẩm LED | SP LED khác | SP LED khác | SP LED khác | [6 empty] | XK | 1- SP Công nghệ nền | SP Khác | SP Khác
LED00039353 | Driver U8KC-40W-36V (IDF) HC | Sản phẩm LED | Sản phẩm LED | SP LED khác | SP LED khác | SP LED khác | [6 empty] | XK | 1- SP Công nghệ nền | SP Khác | SP Khác
LED00039357 | Driver U8KCF-30W-48V (IDF) HC | Sản phẩm LED | Sản phẩm LED | SP LED khác | SP LED khác | SP LED khác | [6 empty] | XK | 1- SP Công nghệ nền | SP Khác | SP Khác
LED00039361 | Driver U8KCF-30W-36V (IDF) HC | Sản phẩm LED | Sản phẩm LED | SP LED khác | SP LED khác | SP LED khác | [6 empty] | XK | 1- SP Công nghệ nền | SP Khác | SP Khác
LED00039370 | Đèn LED Chiếu pha CP06 30W 12000K | Sản phẩm LED | Sản phẩm LED | LED công suất cao | Đèn LED chiếu pha | LED chiếu pha CS ≤ 50W |  |  |  |  | 02-03-2021 |  | XK | 1- SP Công nghệ nền | Sản phẩm LED nền | Đèn LED CSC
LED00039371 | Đèn LED Chiếu pha CP06 50W 12000K | Sản phẩm LED | Sản phẩm LED | LED công suất cao | Đèn LED chiếu pha | LED chiếu pha CS ≤ 50W |  |  |  |  | 02-03-2021 |  | XK | 1- SP Công nghệ nền | Sản phẩm LED nền | Đèn LED CSC
LED00039372 | Đèn LED Chiếu pha CP06 70W 12000K | Sản phẩm LED | Sản phẩm LED | LED công suất cao | Đèn LED chiếu pha | LED chiếu pha CS ≥ 70W |  |  |  |  | 02-03-2021 |  | XK | 1- SP Công nghệ nền | Sản phẩm LED nền | Đèn LED CSC
LED00039373 | Đèn LED Chiếu pha CP06 100W 12000K | Sản phẩm LED | Sản phẩm LED | LED công suất cao | Đèn LED chiếu pha | LED chiếu pha CS ≥ 70W |  |  |  |  | 02-03-2021 |  | XK | 1- SP Công nghệ nền | Sản phẩm LED nền | Đèn LED CSC
LED00039374 | Đèn LED Chiếu pha CP06 200W 12000K | Sản phẩm LED | Sản phẩm LED | LED công suất cao | Đèn LED chiếu pha | LED chiếu pha CS ≥ 70W |  |  |  |  | 02-03-2021 |  | XK | 1- SP Công nghệ nền | Sản phẩm LED nền | Đèn LED CSC
LED00039378 | Driver U8KC-30W-48V (IDF) HC | Sản phẩm LED | Sản phẩm LED | SP LED khác | SP LED khác | SP LED khác | [6 empty] | XK | 1- SP Công nghệ nền | SP Khác | SP Khác
LED00039382 | Driver U8KC-30W-36V (IDF) HC | Sản phẩm LED | Sản phẩm LED | SP LED khác | SP LED khác | SP LED khác | [6 empty] | XK | 1- SP Công nghệ nền | SP Khác | SP Khác
LED00039386 | Driver U8KCF-25W-48V (IDF) HC | Sản phẩm LED | Sản phẩm LED | SP LED khác | SP LED khác | SP LED khác | [6 empty] | XK | 1- SP Công nghệ nền | SP Khác | SP Khác
LED00039390 | Driver U8KCF-25W-36V (IDF) HC | Sản phẩm LED | Sản phẩm LED | SP LED khác | SP LED khác | SP LED khác | [6 empty] | XK | 1- SP Công nghệ nền | SP Khác | SP Khác
LED00039396 | Driver U8KC-25W-48V (IDF) HC | Sản phẩm LED | Sản phẩm LED | SP LED khác | SP LED khác | SP LED khác | [6 empty] | XK | 1- SP Công nghệ nền | SP Khác | SP Khác
LED00039400 | Driver U8KC-25W-36V (IDF) HC | Sản phẩm LED | Sản phẩm LED | SP LED khác | SP LED khác | SP LED khác | [6 empty] | XK | 1- SP Công nghệ nền | SP Khác | SP Khác
LED00039404 | Driver U8KCF-20W-48V (IDF) HC | Sản phẩm LED | Sản phẩm LED | SP LED khác | SP LED khác | SP LED khác | [6 empty] | XK | 1- SP Công nghệ nền | SP Khác | SP Khác
LED00039408 | Driver U8KCF-20W-36V (IDF) HC | Sản phẩm LED | Sản phẩm LED | SP LED khác | SP LED khác | SP LED khác | [6 empty] | XK | 1- SP Công nghệ nền | SP Khác | SP Khác
LED00039412 | Driver U8KC-20W-48V (IDF) HC | Sản phẩm LED | Sản phẩm LED | SP LED khác | SP LED khác | SP LED khác | [6 empty] | XK | 1- SP Công nghệ nền | SP Khác | SP Khác
LED00039416 | Driver U8KC-20W-36V (IDF) HC | Sản phẩm LED | Sản phẩm LED | SP LED khác | SP LED khác | SP LED khác | [6 empty] | XK | 1- SP Công nghệ nền | SP Khác | SP Khác
LED00039418 | Đèn LED ốp trần đổi màu MXL 1099 (Yankon) | Sản phẩm LED | Sản phẩm LED | SP LED khác | SP LED khác | SP LED khác | Nhóm SP Smart | Smart đơn lẻ |  |  |  |  | G20 | 2- SP Chất lượng cao | SP LED G20 | SP LED G20 | G20
LED00039442 | Đèn bàn LED bảo vệ thị lực RD-RL-40 8W(OC-USB) 4000K | Sản phẩm LED | Sản phẩm LED | Đèn bàn LED | Đèn bàn LED 1 màu AS | Đèn bàn LED 1 màu AS | Nhóm SP Smart | Smart đơn lẻ | 03-03-2021 | 31-12-2022 | 03-03-2021 |  |  | 2- SP Chất lượng cao | Đèn LED tiên tiến | Đèn bàn bảo vệ thị lực LED Sunlike
LED00039443 | Bóng LED Tube T8 1200/18W 5000K (ĐX) SS | Sản phẩm LED | Sản phẩm LED | LED Tube | Tube NN | Tube 1.2m |  |  |  |  | 03-03-2021 | 31-12-2021 |  | 1- SP Công nghệ nền | Sản phẩm LED nền | Bóng đèn LED Tube
LED00039520 | Đèn LED Chiếu sáng đường CSD02 40W.KH 5000K | Sản phẩm LED | Sản phẩm LED | LED công suất cao | Đèn LED chiếu sáng đường | LED CSD COB |  |  |  |  | 10-03-2021 |  |  | 2- SP Chất lượng cao | Đèn LED tiên tiến | Đèn CSD
LED00039521 | Đèn LED Chiếu sáng đường CSD02 50W.KH 5000K | Sản phẩm LED | Sản phẩm LED | LED công suất cao | Đèn LED chiếu sáng đường | LED CSD COB |  |  |  |  | 10-03-2021 |  |  | 2- SP Chất lượng cao | Đèn LED tiên tiến | Đèn CSD
LED00039524 | Đèn LED dây LD01 1000/12W 3000K (12VDC-100m) | Sản phẩm LED | Sản phẩm LED | LED dây | LED dây 1 màu AS | LED dây 1 màu AS |  |  | 10-03-2021 | 31-12-2022 |  |  |  | 1- SP Công nghệ nền | Sản phẩm LED nền | Đèn LED dây
LED00039525 | Đèn LED dây LD01 1000/12W 6500K (12VDC-100m) | Sản phẩm LED | Sản phẩm LED | LED dây | LED dây 1 màu AS | LED dây 1 màu AS |  |  | 10-03-2021 | 31-12-2022 |  |  |  | 1- SP Công nghệ nền | Sản phẩm LED nền | Đèn LED dây
LED00039569 | Ổ cắm Wifi đơn OC.01.WF 16A | Sản phẩm LED | Sản phẩm LED | TBĐ & CKĐT | TBĐ & CKĐT Smart | Ổ cắm Smart | Nhóm SP Smart | Smart đơn lẻ | 12-03-2021 | 31-12-2022 | 12-03-2021 |  |  | 3- SP SMART | Thiết bị điều khiển | Công tắc, ổ cắm WF |  | Lop 3: WF+TBD smart
LED00039570 | Bóng LED Bulb cảm biến A60/9W.RAD 6500K B22 (Yemen) | Sản phẩm LED | Sản phẩm LED | LED Bulb | Bulb Cầu < 12w | BULB cầu 7w-9w | Nhóm SP Smart | Smart đơn lẻ |  |  |  |  | XK | 3- SP SMART | Sản phẩm LED Smart | Đèn LED Bulb Smart
LED00039571 | Bóng LED Bulb cảm biến TR70/15W.RAD 6500K B22 (Yemen) | Sản phẩm LED | Sản phẩm LED | LED Bulb | Bulb Cầu < 12w | BULB cầu 7w-9w | Nhóm SP Smart | Smart đơn lẻ |  |  |  |  | XK | 3- SP SMART | Sản phẩm LED Smart | Đèn LED Bulb Smart
LED00039591 | Đèn LED Downlight AT04 90/9W 6500K | Sản phẩm LED | Sản phẩm LED | LED Downlight | Downlight 1 màu AS | Downlight 1 màu AS | [7 empty] | 1- SP Công nghệ nền | Sản phẩm LED nền | Đèn LED Down Light + Panel tròn
LED00039592 | Đèn LED Downlight đổi màu AT10 110/12W (G)-YEMEN | Sản phẩm LED | Sản phẩm LED | LED Downlight | Downlight đổi màu AS | Downlight đổi màu AS | Nhóm SP Smart | Smart đơn lẻ |  |  |  |  | XK | 3- SP SMART | Sản phẩm LED Smart | Đèn LED Downlight + Panel Smart
LED00039593 | Đèn LED Downlight đổi màu AT10 90/7W (G)-YEMEN | Sản phẩm LED | Sản phẩm LED | LED Downlight | Downlight đổi màu AS | Downlight đổi màu AS | Nhóm SP Smart | Smart đơn lẻ |  |  |  |  | XK | 3- SP SMART | Sản phẩm LED Smart | Đèn LED Downlight + Panel Smart
LED00039594 | Đèn LED Downlight đổi màu AT10 60/3W (G)-YEMEN | Sản phẩm LED | Sản phẩm LED | LED Downlight | Downlight đổi màu AS | Downlight đổi màu AS | Nhóm SP Smart | Smart đơn lẻ |  |  |  |  | XK | 3- SP SMART | Sản phẩm LED Smart | Đèn LED Downlight + Panel Smart
LED00039631 | Bóng LED Bulb A45N1/3W E27 12000K (XK) | Sản phẩm LED | Sản phẩm LED | LED Bulb | Bulb Cầu < 12w | BULB cầu ≤ 5w | [6 empty] | XK | 1- SP Công nghệ nền | Sản phẩm LED nền | Đèn LED Bulb
LED00039632 | Bóng LED Bulb A45N1/3W B22 12000K (XK) | Sản phẩm LED | Sản phẩm LED | LED Bulb | Bulb Cầu < 12w | BULB cầu ≤ 5w | [6 empty] | XK | 1- SP Công nghệ nền | Sản phẩm LED nền | Đèn LED Bulb
LED00039647 | Đèn LED ốp trần GX53s 90/9W 6500K | Sản phẩm LED | Sản phẩm LED | LED ốp trần | Ốp trần 1 màu AS | Ốp trần khác |  |  |  |  | 17-03-2021 | 31-12-2021 |  | 1- SP Công nghệ nền | Sản phẩm LED nền | Đèn LED ốp trần
LED00039661 | Đèn LED ốp trần LN12N 220x220/18W 3000K SS | Sản phẩm LED | Sản phẩm LED | LED ốp trần | Ốp trần 1 màu AS | Ốp trần 12 nhựa |  |  | 18-03-2021 | 31-12-2021 | 18-03-2021 |  |  | 1- SP Công nghệ nền | Sản phẩm LED nền | Đèn LED ốp trần
LED00039705 | Đèn LED ốp tường đổi màu LN18 83x60/6W SS | Sản phẩm LED | Sản phẩm LED | LED trang trí | Đèn LED gắn tường | Đèn LED gắn tường | Nhóm SP Smart | Smart đơn lẻ | 19-03-2021 | 31-12-2022 | 19-03-2021 | 31-12-2021 |  | 3- SP SMART | Sản phẩm LED Smart | Đèn LED chiếu gương, gắn tường Smart
LED00039708 | Đèn LED Đánh cá DC04 300W 4000K | Sản phẩm LED | Sản phẩm LED | Đèn LED nông, ngư nghiệp | LED Ngư nghiệp | LED Ngư nghiệp |  |  |  |  | 06-05-2021 |  |  | 2- SP Chất lượng cao | Đèn LED tiên tiến | Các sản phẩm NNCNC
LED00039711 | Đèn LED chiếu gương cảm biến G04.PIR 8W 6500K | Sản phẩm LED | Sản phẩm LED | LED trang trí | Đèn LED chiếu gương | Đèn LED chiếu gương | Nhóm SP Smart | Smart đơn lẻ | 19-03-2021 | 31-12-2022 | 19-03-2021 |  |  | 3- SP SMART | Sản phẩm LED Smart | Đèn LED chiếu gương, gắn tường Smart
LED00039712 | Đèn LED chiếu gương cảm biến G04.PIR 8W 3000K | Sản phẩm LED | Sản phẩm LED | LED trang trí | Đèn LED chiếu gương | Đèn LED chiếu gương | Nhóm SP Smart | Smart đơn lẻ | 19-03-2021 | 31-12-2022 | 19-03-2021 |  |  | 3- SP SMART | Sản phẩm LED Smart | Đèn LED chiếu gương, gắn tường Smart
LED00039763 | Bộ đèn LED M26 300/9W 3000K | Sản phẩm LED | Sản phẩm LED | Bộ đèn LED | Bộ đèn M16, M26, M36 | Bộ đèn M16, M26, M36 | [7 empty] | 1- SP Công nghệ nền | Sản phẩm LED nền | Bộ đèn bán nguyệt
LED00039767 | Bộ đèn M20 TT01 1200/24W.DA 3000K | Sản phẩm LED | Sản phẩm LED | Bộ đèn LED | Bộ đèn M18, M20 | Bộ đèn M18, M20 |  |  |  |  | 22-03-2021 |  |  | 2- SP Chất lượng cao | Sản phẩm CTDA | Sản phẩm CTDA |  | Lop 2: SP CTDA, Plus
LED00039771 | Bóng LED Bulb Tàu cá TR100.TC/30W E27 6500K | Sản phẩm LED | Sản phẩm LED | Đèn LED nông, ngư nghiệp | LED Ngư nghiệp | LED Ngư nghiệp |  |  | 23-03-2021 | 31-12-2022 | 23-03-2021 |  |  | 2- SP Chất lượng cao | Đèn LED tiên tiến | Các sản phẩm NNCNC
LED00039772 | Bóng LED Bulb Tàu cá TR120.TC/40W E27 6500K | Sản phẩm LED | Sản phẩm LED | Đèn LED nông, ngư nghiệp | LED Ngư nghiệp | LED Ngư nghiệp |  |  | 23-03-2021 | 31-12-2022 | 23-03-2021 |  |  | 2- SP Chất lượng cao | Đèn LED tiên tiến | Các sản phẩm NNCNC
LED00039782 | Bộ Driver LED dây DR-LD01 60W(12VDC) | Sản phẩm LED | Sản phẩm LED | LED dây | LED dây khác | LED dây khác |  |  |  |  | 31-12-2021 |  |  | 1- SP Công nghệ nền | Sản phẩm LED nền | Đèn LED dây
LED00039799 | Đèn LED chiếu sáng đường CSD03 70W.DA 5000K | Sản phẩm LED | Sản phẩm LED | LED công suất cao | Đèn LED chiếu sáng đường | LED CSD SMT |  |  |  |  | 24-03-2021 |  |  | 2- SP Chất lượng cao | Sản phẩm CTDA | Sản phẩm CTDA |  | Lop 2: SP CTDA, Plus
LED00039800 | Đèn LED chiếu sáng đường CSD03 100W.DA 5000K | Sản phẩm LED | Sản phẩm LED | LED công suất cao | Đèn LED chiếu sáng đường | LED CSD SMT |  |  |  |  | 24-03-2021 |  |  | 2- SP Chất lượng cao | Sản phẩm CTDA | Sản phẩm CTDA |  | Lop 2: SP CTDA, Plus
LED00039844 | Đèn LED ZDL 1038 9.5W 5000K (Yankon) | Sản phẩm LED | Sản phẩm LED | SP LED khác | SP LED khác | SP LED khác | [6 empty] | G20 | 2- SP Chất lượng cao | SP LED G20 | SP LED G20 | G20
LED00039845 | Đèn LED Đánh cá DC04 200W 4000K | Sản phẩm LED | Sản phẩm LED | Đèn LED nông, ngư nghiệp | LED Ngư nghiệp | LED Ngư nghiệp |  |  |  |  | 06-05-2021 |  |  | 2- SP Chất lượng cao | Đèn LED tiên tiến | Các sản phẩm NNCNC
LED00039859 | Đèn LED ốp trần LN05 160/9W.DA 6500K SS | Sản phẩm LED | Sản phẩm LED | LED ốp trần | Ốp trần 1 màu AS | Ốp trần khác |  |  |  |  | 26-03-2021 | 31-12-2021 |  | 2- SP Chất lượng cao | Sản phẩm CTDA | Sản phẩm CTDA |  | Lop 2: SP CTDA, Plus
LED00039894 | Đèn LED Panel P07 600x600/35W.DA 6500K (CRI90-KPK) SS | Sản phẩm LED | Sản phẩm LED | Panel khổ lớn | Panel khổ lớn | LED Panel chiếu cạnh |  |  |  |  | 27-03-2021 |  |  | 2- SP Chất lượng cao | Sản phẩm CTDA | Sản phẩm CTDA |  | Lop 2: SP CTDA, Plus
LED00039910 | Đèn LED Downlight đổi màu AT10 110/12W | Sản phẩm LED | Sản phẩm LED | LED Downlight | Downlight đổi màu AS | Downlight đổi màu AS | Nhóm SP Smart | Smart đơn lẻ | 29-03-2021 | 31-12-2021 | 29-03-2021 |  |  | 3- SP SMART | Sản phẩm LED Smart | Đèn LED Downlight + Panel Smart
LED00039911 | Đèn LED Downlight đổi màu AT10 110/12W (G) | Sản phẩm LED | Sản phẩm LED | LED Downlight | Downlight đổi màu AS | Downlight đổi màu AS | Nhóm SP Smart | Smart đơn lẻ | 29-03-2021 | 31-12-2021 | 29-03-2021 |  |  | 3- SP SMART | Sản phẩm LED Smart | Đèn LED Downlight + Panel Smart
LED00039982 | Đèn LED Downlight AT10 90/7W 6500K (G) | Sản phẩm LED | Sản phẩm LED | LED Downlight | Downlight 1 màu AS | Downlight 1 màu AS | [7 empty] | 1- SP Công nghệ nền | Sản phẩm LED nền | Đèn LED Down Light + Panel tròn
LED00039983 | Đèn LED Downlight AT10 90/7W 3000K (G) | Sản phẩm LED | Sản phẩm LED | LED Downlight | Downlight 1 màu AS | Downlight 1 màu AS | [7 empty] | 1- SP Công nghệ nền | Sản phẩm LED nền | Đèn LED Down Light + Panel tròn
LED00039984 | Đèn LED Downlight AT10 90/7W 3000K | Sản phẩm LED | Sản phẩm LED | LED Downlight | Downlight 1 màu AS | Downlight 1 màu AS | [7 empty] | 1- SP Công nghệ nền | Sản phẩm LED nền | Đèn LED Down Light + Panel tròn
LED00039985 | Đèn LED Downlight AT10 90/7W 6500K | Sản phẩm LED | Sản phẩm LED | LED Downlight | Downlight 1 màu AS | Downlight 1 màu AS | [7 empty] | 1- SP Công nghệ nền | Sản phẩm LED nền | Đèn LED Down Light + Panel tròn
LED00040013 | Đèn LED Downlight đổi màu AT16.BLE 110/12W | Sản phẩm LED | Sản phẩm LED | LED Downlight | Downlight đổi màu AS | Downlight đổi màu AS | Nhóm SP Smart | Smart hệ thống | 02-04-2021 | 31-12-2022 | 02-04-2021 |  |  | 5- SP IOT | IoT | Smart home |  | Lop 4+5+6
LED00040026 | Bóng LED Tube T8 600/10W 6500K (MM) SS | Sản phẩm LED | Sản phẩm LED | LED Tube | Tube NN | Tube 0.6m | [7 empty] | 1- SP Công nghệ nền | Sản phẩm LED nền | Bóng đèn LED Tube
LED00040030 | Bóng LED Tube T8 N01 1200/18W 6500K (AICAP) | Sản phẩm LED | Sản phẩm LED | LED Tube | Tube TT bọc nhựa | Tube 1.2m | [7 empty] | 1- SP Công nghệ nền | Sản phẩm LED nền | Bóng đèn LED Tube
LED00040031 | Bóng LED Tube T8 N01 600/9W 6500K (AICAP) | Sản phẩm LED | Sản phẩm LED | LED Tube | Tube TT bọc nhựa | Tube 0.6m | [7 empty] | 1- SP Công nghệ nền | Sản phẩm LED nền | Bóng đèn LED Tube
LED00040052 | Bóng LED Bulb TR70N2/14W E27 3000K SS | Sản phẩm LED | Sản phẩm LED | LED Bulb | Bulb Trụ >=12 | Bulb trụ 12w-14w | [7 empty] | 1- SP Công nghệ nền | Sản phẩm LED nền | Đèn LED Bulb
LED00040053 | Bóng LED Bulb TR70N2/14W E27 6500K SS | Sản phẩm LED | Sản phẩm LED | LED Bulb | Bulb Trụ >=12 | Bulb trụ 12w-14w | [7 empty] | 1- SP Công nghệ nền | Sản phẩm LED nền | Đèn LED Bulb
LED00040058 | Đèn LED Downlight AT04 110/9W 6500K | Sản phẩm LED | Sản phẩm LED | LED Downlight | Downlight 1 màu AS | Downlight 1 màu AS | [7 empty] | 1- SP Công nghệ nền | Sản phẩm LED nền | Đèn LED Down Light + Panel tròn
LED00040066 | Đèn LED ốp tường đổi màu LN18 83x60/6W (đen) SS | Sản phẩm LED | Sản phẩm LED | LED trang trí | Đèn LED gắn tường | Đèn LED gắn tường | Nhóm SP Smart | Smart đơn lẻ | 06-04-2021 | 31-12-2022 | 06-04-2021 | 31-12-2021 |  | 3- SP SMART | Sản phẩm LED Smart | Đèn LED chiếu gương, gắn tường Smart
LED00040080 | Bộ bảo vệ đèn LED tàu cá SPL/10kW | Sản phẩm LED | Sản phẩm LED | Đèn LED nông, ngư nghiệp | LED Ngư nghiệp | LED Ngư nghiệp |  |  | 07-04-2021 | 31-12-2022 | 07-04-2021 |  |  | 2- SP Chất lượng cao | Đèn LED tiên tiến | Các sản phẩm NNCNC
LED00040081 | Bộ bảo vệ đèn LED tàu cá PLD/25kV | Sản phẩm LED | Sản phẩm LED | Đèn LED nông, ngư nghiệp | LED Ngư nghiệp | LED Ngư nghiệp |  |  | 07-04-2021 | 31-12-2021 | 07-04-2021 |  |  | 2- SP Chất lượng cao | Đèn LED tiên tiến | Các sản phẩm NNCNC
LED00040082 | Bộ bảo vệ đèn LED tàu cá SPL/30kW | Sản phẩm LED | Sản phẩm LED | Đèn LED nông, ngư nghiệp | LED Ngư nghiệp | LED Ngư nghiệp |  |  | 07-04-2021 | 31-12-2021 | 07-04-2021 |  |  | 2- SP Chất lượng cao | Đèn LED tiên tiến | Các sản phẩm NNCNC
LED00040136 | Bộ đèn LED Tube T8 CA01.DP/20Wx2.DA 6500K SS | Sản phẩm LED | Sản phẩm LED | Bộ đèn LED | Bộ đèn LED Tube chống ẩm | Bộ đèn LED Tube chống ẩm | Nhóm SP Smart | Smart đơn lẻ |  |  | 10-04-2021 |  |  | 2- SP Chất lượng cao | Sản phẩm CTDA | Sản phẩm CTDA |  | Lop 2: SP CTDA, Plus
LED00040172 | Đèn LED Downlight AT10 110/9W 3000K | Sản phẩm LED | Sản phẩm LED | LED Downlight | Downlight 1 màu AS | Downlight 1 màu AS |  |  |  |  | 12-04-2021 |  |  | 1- SP Công nghệ nền | Sản phẩm LED nền | Đèn LED Down Light + Panel tròn
LED00040173 | Đèn LED Downlight AT10 110/9W 6500K | Sản phẩm LED | Sản phẩm LED | LED Downlight | Downlight 1 màu AS | Downlight 1 màu AS |  |  |  |  | 12-04-2021 | 31-12-2021 |  | 1- SP Công nghệ nền | Sản phẩm LED nền | Đèn LED Down Light + Panel tròn
LED00040174 | Đèn LED Downlight AT10 110/9W 3000K (G) | Sản phẩm LED | Sản phẩm LED | LED Downlight | Downlight 1 màu AS | Downlight 1 màu AS |  |  |  |  | 12-04-2021 | 31-12-2021 |  | 1- SP Công nghệ nền | Sản phẩm LED nền | Đèn LED Down Light + Panel tròn
LED00040175 | Đèn LED Downlight AT10 110/9W 6500K (G) | Sản phẩm LED | Sản phẩm LED | LED Downlight | Downlight 1 màu AS | Downlight 1 màu AS |  |  |  |  | 12-04-2021 | 31-12-2021 |  | 1- SP Công nghệ nền | Sản phẩm LED nền | Đèn LED Down Light + Panel tròn
LED00040176 | Đèn LED Downlight AT04 110/7W.DA 5000K SS | Sản phẩm LED | Sản phẩm LED | LED Downlight | Downlight 1 màu AS | Downlight 1 màu AS | [7 empty] | 2- SP Chất lượng cao | Sản phẩm CTDA | Sản phẩm CTDA |  | Lop 2: SP CTDA, Plus
LED00040180 | Đèn LED Chiếu Boong CB02 50W 4000K | Sản phẩm LED | Sản phẩm LED | Đèn LED nông, ngư nghiệp | LED Ngư nghiệp | LED Ngư nghiệp |  |  |  |  | 13-04-2021 |  |  | 2- SP Chất lượng cao | Đèn LED tiên tiến | Các sản phẩm NNCNC
LED00040192 | Đèn LED Đánh cá DC04 300W 3000K | Sản phẩm LED | Sản phẩm LED | Đèn LED nông, ngư nghiệp | LED Ngư nghiệp | LED Ngư nghiệp |  |  |  |  | 06-05-2021 |  |  | 2- SP Chất lượng cao | Đèn LED tiên tiến | Các sản phẩm NNCNC
LED00040193 | Đèn LED Đánh cá DC04 400W 4000K | Sản phẩm LED | Sản phẩm LED | Đèn LED nông, ngư nghiệp | LED Ngư nghiệp | LED Ngư nghiệp |  |  |  |  | 06-05-2021 |  |  | 2- SP Chất lượng cao | Đèn LED tiên tiến | Các sản phẩm NNCNC
LED00040307 | Đèn LED Panel P01 640x640/40W 5700K (KC-TOP) SS | Sản phẩm LED | Sản phẩm LED | Panel khổ lớn | Panel khổ lớn | LED Panel chiếu cạnh | [6 empty] | G20 | 2- SP Chất lượng cao | SP LED G20 | SP LED G20 | G20
LED00040308 | Đèn LED Panel P01 320x640/25W 5700K (KC-TOP) SS | Sản phẩm LED | Sản phẩm LED | Panel khổ lớn | Panel khổ lớn | LED Panel chiếu cạnh | [6 empty] | G20 | 2- SP Chất lượng cao | SP LED G20 | SP LED G20 | G20
LED00040309 | Bộ máng Parking Light 1200 (TOP-E) | Sản phẩm LED | Máng đèn | Máng khác | Máng khác | Máng khác | [6 empty] | G20 | 2- SP Chất lượng cao | SP LED G20 | SP LED G20 | G20
LED00040312 | Driver U8KCF-50W-36V (NEO) HC | Sản phẩm LED | Sản phẩm LED | SP LED khác | SP LED khác | SP LED khác | [6 empty] | XK | 1- SP Công nghệ nền | SP Khác | SP Khác
LED00040314 | Driver U8KCF-40W-36V (NEO) HC | Sản phẩm LED | Sản phẩm LED | SP LED khác | SP LED khác | SP LED khác | [6 empty] | XK | 1- SP Công nghệ nền | SP Khác | SP Khác
LED00040316 | Driver U8KCF-30W-36V (NEO) HC | Sản phẩm LED | Sản phẩm LED | SP LED khác | SP LED khác | SP LED khác | [6 empty] | XK | 1- SP Công nghệ nền | SP Khác | SP Khác
LED00040318 | Driver U8KCF-25W-36V (NEO) HC | Sản phẩm LED | Sản phẩm LED | SP LED khác | SP LED khác | SP LED khác | [6 empty] | XK | 1- SP Công nghệ nền | SP Khác | SP Khác
LED00040368 | Đèn LED Panel P06 320x1280/50W M-bar 5700K XK | Sản phẩm LED | Sản phẩm LED | Panel khổ lớn | Panel khổ lớn | LED Panel chiếu thẳng | [6 empty] | XK | 1- SP Công nghệ nền | Sản phẩm LED nền | Đèn LED panel khổ lớn
LED00040370 | Bóng LED Bulb lưu điện A80.KC/9W E27 6500K | Sản phẩm LED | Sản phẩm LED | LED Bulb | Bulb Cầu < 12w | BULB cầu 7w-9w | Nhóm SP Smart | Smart đơn lẻ | 19-04-2021 | 31-12-2022 | 19-04-2021 |  |  | 3- SP SMART | Sản phẩm LED Smart | Đèn LED khẩn cấp, chỉ dẫn
LED00040379 | Bộ đèn LED MXL 2071 600/ 10Wx2 4000K (Yankon) | Sản phẩm LED | Sản phẩm LED | Bộ đèn LED | Bộ đèn khác | Bộ đèn khác | [6 empty] | G20 | 2- SP Chất lượng cao | SP LED G20 | SP LED G20 | G20
LED00040385 | Đèn LED Đánh cá DC04 300W 5000K | Sản phẩm LED | Sản phẩm LED | Đèn LED nông, ngư nghiệp | LED Ngư nghiệp | LED Ngư nghiệp |  |  |  |  | 06-05-2021 |  |  | 2- SP Chất lượng cao | Đèn LED tiên tiến | Các sản phẩm NNCNC
LED00040420 | Đèn LED panel MQL 1046 2x4 CCT (Yankon-MEGAMAN) | Sản phẩm LED | Sản phẩm LED | Panel khổ lớn | Panel khổ lớn | LED Panel chiếu cạnh | Nhóm SP Smart | Smart đơn lẻ |  |  |  |  | G20 | 2- SP Chất lượng cao | SP LED G20 | SP LED G20 | G20
LED00040434 | Đèn LED panel MQL 1046 2x2FT CCT (Yankon-MEGAMAN) | Sản phẩm LED | Sản phẩm LED | Panel khổ lớn | Panel khổ lớn | LED Panel chiếu cạnh | Nhóm SP Smart | Smart đơn lẻ |  |  |  |  | G20 | 2- SP Chất lượng cao | SP LED G20 | SP LED G20 | G20
LED00040474 | Bóng LED Bulb A45N1/3W E27 12000K (12VDC) | Sản phẩm LED | Sản phẩm LED | LED Bulb | Bulb Cầu < 12w | Bulb 12-24VDC | [6 empty] | XK | 1- SP Công nghệ nền | Sản phẩm LED nền | Đèn LED Bulb
LED00040475 | Bóng LED Bulb TR60N1/5W E27 12000K (12VDC) | Sản phẩm LED | Sản phẩm LED | LED Bulb | Bulb trụ < 12w | Bulb 12-24VDC | [6 empty] | XK | 1- SP Công nghệ nền | Sản phẩm LED nền | Đèn LED Bulb
LED00040476 | Bóng LED Bulb TR70N1/9W E27 12000K (12VDC) | Sản phẩm LED | Sản phẩm LED | LED Bulb | Bulb trụ < 12w | Bulb 12-24VDC |  |  | 30-12-2021 | 31-12-2022 |  |  | XK | 1- SP Công nghệ nền | Sản phẩm LED nền | Đèn LED Bulb
LED00040477 | Bóng LED Bulb TR60N1/7W E27 12000K (12VDC) | Sản phẩm LED | Sản phẩm LED | LED Bulb | Bulb trụ < 12w | Bulb 12-24VDC |  |  | 30-12-2021 | 31-12-2022 |  |  | XK | 1- SP Công nghệ nền | Sản phẩm LED nền | Đèn LED Bulb
LED00040509 | Bộ đèn LED Tube T8 TT01 CSLH/20Wx1 3000K | Sản phẩm LED | Sản phẩm LED | Bộ đèn LED | Bộ đèn CSLH + CSBA | Bộ đèn CSLH + CSBA |  |  | 24-04-2021 | 31-12-2021 | 24-04-2021 |  |  | 1- SP Công nghệ nền | Sản phẩm LED nền | Bộ đèn LED Tube
LED00040511 | Đèn LED Panel đổi màu P07.BLE 150x1200/28W | Sản phẩm LED | Sản phẩm LED | Panel khổ lớn | Panel khổ lớn | LED Panel chiếu cạnh | Nhóm SP Smart | Smart hệ thống | 24-04-2021 | 31-12-2022 | 24-04-2021 |  |  | 5- SP IOT | IoT | Smart home |  | Lop 4+5+6
LED00040512 | Đèn LED Tracklight TRL05 15W 4000K (Xoay góc) | Sản phẩm LED | Sản phẩm LED | LED Tracklight | LED Tracklight | LED Tracklight |  |  | 26-04-2021 | 31-12-2022 | 26-04-2021 |  |  | 1- SP Công nghệ nền | Sản phẩm LED nền | Đèn LED Tracklight
LED00040513 | Đèn LED Tracklight TRL05 15W 5000K (xoay góc) | Sản phẩm LED | Sản phẩm LED | LED Tracklight | LED Tracklight | LED Tracklight |  |  | 26-04-2021 | 31-12-2022 | 26-04-2021 |  |  | 1- SP Công nghệ nền | Sản phẩm LED nền | Đèn LED Tracklight
LED00040514 | Đèn LED Tracklight TRL05 20W 4000K (đen) | Sản phẩm LED | Sản phẩm LED | LED Tracklight | LED Tracklight | LED Tracklight |  |  | 26-04-2021 | 31-12-2022 | 26-04-2021 |  |  | 1- SP Công nghệ nền | Sản phẩm LED nền | Đèn LED Tracklight
LED00040515 | Đèn LED Tracklight TRL05 20W 5000K (đen) | Sản phẩm LED | Sản phẩm LED | LED Tracklight | LED Tracklight | LED Tracklight |  |  | 26-04-2021 | 31-12-2022 | 26-04-2021 |  | G20 | 1- SP Công nghệ nền | Sản phẩm LED nền | Đèn LED Tracklight
LED00040516 | Đèn LED Tracklight TRL05 30W 4000K SS | Sản phẩm LED | Sản phẩm LED | LED Tracklight | LED Tracklight | LED Tracklight |  |  | 26-04-2021 | 31-12-2022 | 26-04-2021 |  |  | 1- SP Công nghệ nền | Sản phẩm LED nền | Đèn LED Tracklight
LED00040517 | Đèn LED Tracklight TRL05 30W 5000K SS | Sản phẩm LED | Sản phẩm LED | LED Tracklight | LED Tracklight | LED Tracklight |  |  | 26-04-2021 | 31-12-2022 | 26-04-2021 |  |  | 1- SP Công nghệ nền | Sản phẩm LED nền | Đèn LED Tracklight
LED00040552 | Bộ máng FS M21.1 1.2m | Sản phẩm LED | Máng đèn | Máng khác | Máng khác | Máng khác | [7 empty] | 1- SP Công nghệ nền | Máng đèn | Máng đèn
LED00040554 | Bộ đèn LED Tube T8 LT 1200/30W B/R (IP65) | Sản phẩm LED | Sản phẩm LED | Đèn LED nông, ngư nghiệp | LED Nông nghiệp | LED Nông nghiệp | Nhóm SP Smart | Smart đơn lẻ | 31-12-2021 | 31-12-2022 | 31-12-2021 |  |  | 2- SP Chất lượng cao | Đèn LED tiên tiến | Các sản phẩm NNCNC
LED00040555 | Bộ đèn LED Tube T8 LT 1500/35W B/R (IP65) | Sản phẩm LED | Sản phẩm LED | Bộ đèn LED | Bộ Tube liền thân | Bộ Liền thân T8 | [7 empty] | 1- SP Công nghệ nền | Sản phẩm LED nền | Bộ đèn LED Tube
LED00040559 | Đèn LED UFO330 150W - WB | Sản phẩm LED | Sản phẩm LED | Đèn LED nông, ngư nghiệp | LED Nông nghiệp | LED Nông nghiệp |  |  | 27-04-2021 | 31-12-2022 | 27-04-2021 |  |  | 2- SP Chất lượng cao | Đèn LED tiên tiến | Các sản phẩm NNCNC
LED00040560 | LED Bulb A120N1/30W E27 4000K SS | Sản phẩm LED | Sản phẩm LED | LED Bulb | Bulb Cầu >=12w | Bulb Cầu 20w-30w |  |  |  |  | 03-05-2021 |  |  | 1- SP Công nghệ nền | Sản phẩm LED nền | Đèn LED Bulb
LED00040564 | LED Bulb A80N1/15W E27 4000K SS | Sản phẩm LED | Sản phẩm LED | LED Bulb | Bulb Cầu >=12w | Bulb Cầu 12w-15w | [7 empty] | 1- SP Công nghệ nền | Sản phẩm LED nền | Đèn LED Bulb
LED00040575 | Bộ máng M21x1 1.2m ( không đèn ) | Sản phẩm LED | Máng đèn | Máng khác | Máng khác | Máng khác | [7 empty] | 1- SP Công nghệ nền | Máng đèn | Máng đèn
LED00040616 | Bóng LED Tube T8 1200/16W.DA 4000K | Sản phẩm LED | Sản phẩm LED | LED Tube | Tube NN | Tube 1.2m |  |  |  |  | 06-05-2021 |  |  | 2- SP Chất lượng cao | Sản phẩm CTDA | Sản phẩm CTDA |  | Lop 2: SP CTDA, Plus
LED00040617 | Đui đèn chống thấm nước E27 IP65 | Sản phẩm LED | Sản phẩm LED | TBĐ & CKĐT | TBĐ & CKĐT | Đui đèn phổ thông |  |  | 10-06-2021 | 31-12-2022 |  |  |  | 1- SP Công nghệ nền | Thiết bị điện | Đui đèn, phích cắm
LED00040684 | Đèn LED Đánh cá DC05 400W 4000K | Sản phẩm LED | Sản phẩm LED | Đèn LED nông, ngư nghiệp | LED Ngư nghiệp | LED Ngư nghiệp |  |  | 12-09-2022 | 31-12-2022 | 12-09-2022 |  |  | 2- SP Chất lượng cao | Đèn LED tiên tiến | Các sản phẩm NNCNC
LED00040692 | Đèn LED Đánh cá DC04 200W 5000K | Sản phẩm LED | Sản phẩm LED | Đèn LED nông, ngư nghiệp | LED Ngư nghiệp | LED Ngư nghiệp |  |  | 01-01-2020 | 31-03-2021 | 12-10-2021 |  |  | 2- SP Chất lượng cao | Đèn LED tiên tiến | Các sản phẩm NNCNC
LED00040693 | Đèn LED Đánh cá DC05 400W 5000K | Sản phẩm LED | Sản phẩm LED | Đèn LED nông, ngư nghiệp | LED Ngư nghiệp | LED Ngư nghiệp |  |  |  |  | 31-08-2022 |  |  | 2- SP Chất lượng cao | Đèn LED tiên tiến | Các sản phẩm NNCNC
LED00040698 | Đèn LED chiếu sáng đường CSD05 150W 5000K (QB) | Sản phẩm LED | Sản phẩm LED | LED công suất cao | Đèn LED chiếu sáng đường | LED CSD SMT |  |  |  |  | 06-05-2021 |  |  | 2- SP Chất lượng cao | Sản phẩm CTDA | Sản phẩm CTDA |  | Lop 2: SP CTDA, Plus
LED00040730 | Đèn LED Downlight AT04 155/25W.DA 4000K | Sản phẩm LED | Sản phẩm LED | LED Downlight | Downlight 1 màu AS | Downlight 1 màu AS |  |  |  |  | 08-05-2021 |  |  | 2- SP Chất lượng cao | Sản phẩm CTDA | Sản phẩm CTDA |  | Lop 2: SP CTDA, Plus
LED00040737 | Đèn LED Downlight AT04 110/12W 6500K | Sản phẩm LED | Sản phẩm LED | LED Downlight | Downlight 1 màu AS | Downlight 1 màu AS |  |  |  |  | 10-05-2021 | 31-12-2021 |  | 1- SP Công nghệ nền | Sản phẩm LED nền | Đèn LED Down Light + Panel tròn
LED00040798 | Đèn LED Panel P09 320x1280/50W 5700K (KC-TOP-KN) SS | Sản phẩm LED | Sản phẩm LED | Panel khổ lớn | Panel khổ lớn | LED Panel chiếu cạnh | [6 empty] | XK | 1- SP Công nghệ nền | Sản phẩm LED nền | Đèn LED panel khổ lớn
LED00040799 | Bộ đèn LED Linear LR01 1000/20W 3000K | Sản phẩm LED | Sản phẩm LED | LED trang trí | LED trang trí khác | LED trang trí khác |  |  | 13-05-2021 | 31-12-2022 | 13-05-2021 |  |  | 1- SP Công nghệ nền | Sản phẩm LED nền | Bộ đèn dạng thẳng
LED00040846 | Bộ đèn LED Tube T8 M10/36Wx2 6500K SS | Sản phẩm LED | Sản phẩm LED | LED Tube | Tube NN | Tube 1.2m | [7 empty] | 1- SP Công nghệ nền | Sản phẩm LED nền | Bóng đèn LED Tube
LED00040847 | Bộ đèn LED Tube T8 M10/36Wx2 6500K | Sản phẩm LED | Sản phẩm LED | LED Tube | Tube NN | Tube 1.2m | [7 empty] | 1- SP Công nghệ nền | Sản phẩm LED nền | Bóng đèn LED Tube
LED00040866 | Công tắc cảm ứng chữ nhật CTCU.BLE R1.REM (đen FPT) | Sản phẩm LED | Sản phẩm LED | TBĐ & CKĐT | TBĐ & CKĐT Smart | Công tắc Smart | Nhóm SP Smart | Smart đơn lẻ | 18-03-2022 | 31-12-2022 | 18-03-2022 |  |  | 3- SP SMART | Sản phẩm nền tảng | FPT; Viettel; VNPT |  | Lop 3: WF+TBD smart
LED00040916 | Đèn LED chiếu sáng đường CSD08 150W 5000K | Sản phẩm LED | Sản phẩm LED | LED công suất cao | Đèn LED chiếu sáng đường | LED CSD SMT |  |  | 14-05-2021 | 31-12-2022 | 14-05-2021 |  |  | 2- SP Chất lượng cao | Đèn LED tiên tiến | Đèn CSD
LED00040917 | Đèn LED Panel P07 600x600/48W.DA 5000K (KPK) SS | Sản phẩm LED | Sản phẩm LED | Panel khổ lớn | Panel khổ lớn | LED Panel chiếu cạnh |  |  |  |  | 14-05-2021 |  |  | 2- SP Chất lượng cao | Sản phẩm CTDA | Sản phẩm CTDA |  | Lop 2: SP CTDA, Plus
LED00040918 | Bộ đèn LED Tube T8 TT01 M11/10Wx1 6500K | Sản phẩm LED | Sản phẩm LED | Bộ đèn LED | Bộ Tube Thủy tinh | Bộ LED TUBE 0.6m | [7 empty] | 1- SP Công nghệ nền | Sản phẩm LED nền | Bộ đèn LED Tube
LED00040934 | Đèn LED Panel P07 150x1200/28W.DA 3000K (KPK) SS | Sản phẩm LED | Sản phẩm LED | Panel khổ lớn | Panel khổ lớn | LED Panel chiếu cạnh |  |  |  |  | 15-05-2021 |  |  | 2- SP Chất lượng cao | Sản phẩm CTDA | Sản phẩm CTDA |  | Lop 2: SP CTDA, Plus
LED00040936 | Bộ đèn LED MXL 2071 600/ 10Wx1 4000K (Yankon) | Sản phẩm LED | Sản phẩm LED | Bộ đèn LED | Bộ đèn khác | Bộ đèn khác | [6 empty] | G20 | 2- SP Chất lượng cao | SP LED G20 | SP LED G20 | G20
LED00040947 | Bộ đèn LED MXL 2071 1200/ 20Wx1 4000K (Yankon) | Sản phẩm LED | Sản phẩm LED | Bộ đèn LED | Bộ đèn khác | Bộ đèn khác | [6 empty] | G20 | 2- SP Chất lượng cao | SP LED G20 | SP LED G20 | G20
LED00041035 | Đèn LED panel MQL 1046 2x4 CCT (Yankon-ENERGETIC) | Sản phẩm LED | Sản phẩm LED | Panel khổ lớn | Panel khổ lớn | LED Panel chiếu cạnh | Nhóm SP Smart | Smart đơn lẻ |  |  |  |  | G20 | 2- SP Chất lượng cao | SP LED G20 | SP LED G20 | G20
LED00041056 | Đèn LED Đánh cá DC04 400W 5000K | Sản phẩm LED | Sản phẩm LED | Đèn LED nông, ngư nghiệp | LED Ngư nghiệp | LED Ngư nghiệp |  |  | 30-06-2022 | 31-12-2022 | 30-06-2022 |  |  | 2- SP Chất lượng cao | Đèn LED tiên tiến | Các sản phẩm NNCNC
LED00041066 | Đèn LED Đánh cá DC05 500W 4000K | Sản phẩm LED | Sản phẩm LED | Đèn LED nông, ngư nghiệp | LED Ngư nghiệp | LED Ngư nghiệp |  |  | 22-05-2021 | 31-12-2022 | 22-05-2021 |  |  | 2- SP Chất lượng cao | Đèn LED tiên tiến | Các sản phẩm NNCNC
LED00041086 | Tủ điều khiển chiếu sáng đường PLC 50A (V1) | Sản phẩm LED | Sản phẩm LED | SP LED khác | SP LED khác | SP LED khác | Nhóm SP Smart | Smart hệ thống |  |  | 22-05-2021 |  |  | 6- KD DV & Trải nghiệm KH | KD DV & Trải nghiệm KH | Smart City |  | Lop 4+5+6
LED00041087 | Tủ điều khiển chiếu sáng đường PLC 50A (V2) | Sản phẩm LED | Sản phẩm LED | SP LED khác | SP LED khác | SP LED khác | Nhóm SP Smart | Smart hệ thống |  |  | 22-05-2021 |  |  | 6- KD DV & Trải nghiệm KH | KD DV & Trải nghiệm KH | Smart City |  | Lop 4+5+6
LED00041096 | Bóng LED Bulb A60N1/9W.DCV2 6500K (12VDC kẹp) | Sản phẩm LED | Sản phẩm LED | LED Bulb | Bulb Cầu < 12w | Bulb 12-24VDC |  |  | 22-05-2021 | 31-12-2022 |  |  |  | 1- SP Công nghệ nền | Sản phẩm LED nền | Đèn LED Bulb
LED00041097 | Bóng LED Bulb TR70N1/12W.DCV2 6500K (12VDC kẹp) | Sản phẩm LED | Sản phẩm LED | LED Bulb | Bulb Trụ >=12 | Bulb 12-24VDC |  |  | 22-05-2021 | 31-12-2022 |  |  |  | 1- SP Công nghệ nền | Sản phẩm LED nền | Đèn LED Bulb
LED00041101 | Đèn LED Downlight AT04 155/25W 4000K | Sản phẩm LED | Sản phẩm LED | LED Downlight | Downlight 1 màu AS | Downlight 1 màu AS |  |  |  |  | 22-05-2021 |  |  | 1- SP Công nghệ nền | Sản phẩm LED nền | Đèn LED Down Light + Panel tròn
LED00041187 | Đèn LED dẫn hướng DH01 650/9W 3000K | Sản phẩm LED | Sản phẩm LED | SP LED khác | LED chỉ dẫn | LED chỉ dẫn |  |  | 02-04-2022 | 31-12-2022 | 26-05-2021 |  |  | 3- SP SMART | Sản phẩm LED Smart | Đèn LED khẩn cấp, chỉ dẫn
LED00041228 | Đèn LED Panel P10 603x603-50W-5700K-KC | Sản phẩm LED | Sản phẩm LED | Panel khổ lớn | Panel khổ lớn | LED Panel chiếu cạnh | [6 empty] | XK | 1- SP Công nghệ nền | Sản phẩm LED nền | Đèn LED panel khổ lớn
LED00041284 | Đèn LED chiếu sáng đường NLMT CSD01.SL 30W.EV | Sản phẩm LED | Sản phẩm LED | LED công suất cao | Đèn LED chiếu sáng đường | Năng lượng tái tạo |  |  | 29-05-2021 | 31-12-2021 | 29-05-2021 |  |  | 2- SP Chất lượng cao | Đèn LED tiên tiến | Đèn NLMT
LED00041289 | Đèn LED chiếu sáng đường CSD03/80W.EV 5000K | Sản phẩm LED | Sản phẩm LED | LED công suất cao | Đèn LED chiếu sáng đường | LED CSD SMT |  |  |  |  | 31-05-2021 |  |  | 2- SP Chất lượng cao | Đèn LED tiên tiến | Đèn CSD
LED00041290 | Đèn LED Highbay HB03 310/120W.EV 6500K | Sản phẩm LED | Sản phẩm LED | LED công suất cao | Đèn LED Highbay | LED HB UFO |  |  |  |  | 31-05-2021 |  |  | 1- SP Công nghệ nền | Sản phẩm LED nền | Đèn LED CSC
LED00041291 | Bóng LED Bulb TR100/20W.EV E27 6500K SS | Sản phẩm LED | Sản phẩm LED | LED Bulb | Bulb Trụ >=12 | Bulb Trụ 20w-30w | [7 empty] | 1- SP Công nghệ nền | Sản phẩm LED nền | Đèn LED Bulb
LED00041292 | Bóng LED Bulb A70N1/12W.EV E27 6500K SS | Sản phẩm LED | Sản phẩm LED | LED Bulb | Bulb Cầu >=12w | Bulb Cầu 12w-15w | [7 empty] | 1- SP Công nghệ nền | Sản phẩm LED nền | Đèn LED Bulb
LED00041293 | Đèn LED Chiếu pha CP06 100W.EV 6500K SS | Sản phẩm LED | Sản phẩm LED | LED công suất cao | Đèn LED chiếu pha | LED chiếu pha CS ≥ 70W |  |  |  |  | 31-05-2021 |  |  | 1- SP Công nghệ nền | Sản phẩm LED nền | Đèn LED CSC
LED00041294 | Đèn LED Panel P07 600x600/35W.EV 6500K (KPK) SS | Sản phẩm LED | Sản phẩm LED | Panel khổ lớn | Panel khổ lớn | LED Panel chiếu cạnh |  |  |  |  | 31-05-2021 |  |  | 1- SP Công nghệ nền | Sản phẩm LED nền | Đèn LED panel khổ lớn
LED00041295 | Bóng LED Tube T8 1200/18W.EV 6500K SS | Sản phẩm LED | Sản phẩm LED | LED Tube | Tube NN | Tube 1.2m |  |  |  |  | 31-05-2021 | 31-12-2021 |  | 1- SP Công nghệ nền | Sản phẩm LED nền | Bóng đèn LED Tube
LED00041296 | Đèn LED ốp trần LN.CB03 260/18W.EV 6500K SS | Sản phẩm LED | Sản phẩm LED | LED ốp trần | Ốp trần 1 màu AS | Ốp trần Cbụi |  |  |  |  | 31-05-2021 |  |  | 1- SP Công nghệ nền | Sản phẩm LED nền | Đèn LED ốp trần
LED00041323 | Đèn LED chiếu sáng đường CSD05 100W 5000K (QB) | Sản phẩm LED | Sản phẩm LED | LED công suất cao | Đèn LED chiếu sáng đường | LED CSD SMT |  |  |  |  | 01-06-2021 |  |  | 2- SP Chất lượng cao | Sản phẩm CTDA | Sản phẩm CTDA |  | Lop 2: SP CTDA, Plus
LED00041372 | Đèn LED ốp trần LN12.RAD 220/18W (HL) 3000K | Sản phẩm LED | Sản phẩm LED | LED ốp trần | Ốp trần cảm biến | Ốp trần 12 | Nhóm SP Smart | Smart đơn lẻ | 03-06-2021 | 31-12-2021 | 03-06-2021 |  |  | 3- SP SMART | Sản phẩm LED Smart | Đèn LED ốp trần Smart
LED00041391 | Đèn LED chiếu sáng đường CSD06 120W 5000K (QB) | Sản phẩm LED | Sản phẩm LED | LED công suất cao | Đèn LED chiếu sáng đường | LED CSD SMT |  |  | 04-06-2021 | 31-12-2021 | 04-06-2021 |  |  | 2- SP Chất lượng cao | Sản phẩm CTDA | Sản phẩm CTDA |  | Lop 2: SP CTDA, Plus
LED00041403 | Đèn LED Panel P07 300x1600/48W.DA 6500K (KPK) SS | Sản phẩm LED | Sản phẩm LED | Panel khổ lớn | Panel khổ lớn | LED Panel chiếu cạnh |  |  |  |  | 07-06-2021 |  |  | 2- SP Chất lượng cao | Sản phẩm CTDA | Sản phẩm CTDA |  | Lop 2: SP CTDA, Plus
LED00041404 | Đèn LED Panel P07 300x2400/48W.DA 6500K (KPK) SS | Sản phẩm LED | Sản phẩm LED | Panel khổ lớn | Panel khổ lớn | LED Panel chiếu cạnh |  |  |  |  | 07-06-2021 |  |  | 2- SP Chất lượng cao | Sản phẩm CTDA | Sản phẩm CTDA |  | Lop 2: SP CTDA, Plus
LED00041405 | Đèn LED Panel P07 300x300/12W.DA 6500K (KPK) SS | Sản phẩm LED | Sản phẩm LED | Panel khổ lớn | Panel khổ lớn | LED Panel chiếu cạnh |  |  |  |  | 07-06-2021 |  |  | 2- SP Chất lượng cao | Sản phẩm CTDA | Sản phẩm CTDA |  | Lop 2: SP CTDA, Plus
LED00041410 | Bóng LED Bulb cảm biến A60.PIR/9W E27 6500K | Sản phẩm LED | Sản phẩm LED | LED Bulb | Bulb Cầu < 12w | BULB cầu 7w-9w | Nhóm SP Smart | Smart đơn lẻ | 07-06-2021 | 31-12-2022 |  |  |  | 3- SP SMART | Sản phẩm LED Smart | Đèn LED Bulb Smart
LED00041411 | Bóng LED Bulb cảm biến A60.PIR/9W E27 3000K | Sản phẩm LED | Sản phẩm LED | LED Bulb | Bulb Cầu < 12w | BULB cầu 7w-9w | Nhóm SP Smart | Smart đơn lẻ | 07-06-2021 | 31-12-2021 |  |  |  | 3- SP SMART | Sản phẩm LED Smart | Đèn LED Bulb Smart
LED00041413 | Bóng LED Tube T8 1200/36W 6500K SS | Sản phẩm LED | Sản phẩm LED | LED Tube | Tube NN | Tube 1.2m |  |  |  |  | 08-06-2021 |  |  | 1- SP Công nghệ nền | Sản phẩm LED nền | Bóng đèn LED Tube
LED00041422 | Đèn LED chiếu sáng đường NLMT CSD02.SL.PV 60W | Sản phẩm LED | Sản phẩm LED | LED công suất cao | Đèn LED chiếu sáng đường | Năng lượng tái tạo |  |  | 08-06-2021 | 31-12-2021 | 08-06-2021 |  |  | 2- SP Chất lượng cao | Đèn LED tiên tiến | Đèn NLMT
LED00041423 | Đèn LED Chiếu pha CP09 350W 5000K SS | Sản phẩm LED | Sản phẩm LED | LED công suất cao | Đèn LED chiếu pha | LED chiếu pha CS ≥ 70W |  |  | 09-06-2021 | 31-12-2022 | 09-06-2021 |  |  | 1- SP Công nghệ nền | Sản phẩm LED nền | Đèn LED CSC
LED00041437 | Đèn LED panel MQL 1046 2x4 45W 3CCT (Yankon-Nora) | Sản phẩm LED | Sản phẩm LED | Panel khổ lớn | Panel khổ lớn | LED Panel chiếu cạnh | Nhóm SP Smart | Smart hệ thống |  |  |  |  | G20 | 2- SP Chất lượng cao | SP LED G20 | SP LED G20 | G20
LED00041456 | Đèn LED Panel dự phòng P02.DP 300x1200/48W 6500K (KPK) | Sản phẩm LED | Sản phẩm LED | Panel khổ lớn | Panel khổ lớn | LED Panel chiếu cạnh | Nhóm SP Smart | Smart đơn lẻ | 09-06-2021 | 31-12-2022 | 09-06-2021 |  |  | 3- SP SMART | Sản phẩm LED Smart | Đèn LED Panel khổ lớn Smart
LED00041457 | Bộ bảo vệ đèn LED tàu cá SPL/25kW | Sản phẩm LED | Sản phẩm LED | Đèn LED nông, ngư nghiệp | LED Ngư nghiệp | LED Ngư nghiệp |  |  | 09-06-2021 | 31-12-2022 | 09-06-2021 |  |  | 2- SP Chất lượng cao | Đèn LED tiên tiến | Các sản phẩm NNCNC
LED00041488 | Đèn LED chiếu sáng đường CSD02.DIM 120W 5000K | Sản phẩm LED | Sản phẩm LED | LED công suất cao | Đèn LED chiếu sáng đường | LED CSD COB | Nhóm SP Smart | Smart đơn lẻ |  |  | 10-06-2021 |  |  | 2- SP Chất lượng cao | Đèn LED tiên tiến | Đèn CSD
LED00041491 | Đèn LED Panel dự phòng P02.DP 600x600/38W 6500K (KPK) | Sản phẩm LED | Sản phẩm LED | Panel khổ lớn | Panel khổ lớn | LED Panel chiếu cạnh | Nhóm SP Smart | Smart đơn lẻ | 10-06-2021 | 31-12-2022 | 10-06-2021 |  |  | 3- SP SMART | Sản phẩm LED Smart | Đèn LED Panel khổ lớn Smart
LED00041492 | Bóng LED Tube T8 1200/20W 5000K LPF SS | Sản phẩm LED | Sản phẩm LED | LED Tube | Tube NN | Tube 1.2m |  |  | 11-06-2021 | 31-12-2021 | 11-06-2021 |  |  | 1- SP Công nghệ nền | Sản phẩm LED nền | Bóng đèn LED Tube
LED00041493 | Bóng LED Tube T8 600/10W 5000K LPF SS | Sản phẩm LED | Sản phẩm LED | LED Tube | Tube TT | Tube 0.6m | [7 empty] | 1- SP Công nghệ nền | Sản phẩm LED nền | Bóng đèn LED Tube
LED00041497 | Đèn LED Downlight AT04 155/16W (CRI 90) 3000K | Sản phẩm LED | Sản phẩm LED | LED Downlight | Downlight 1 màu AS | Downlight 1 màu AS |  |  |  |  | 11-06-2021 |  |  | 2- SP Chất lượng cao | Sản phẩm CTDA | Sản phẩm CTDA |  | Lop 2: SP CTDA, Plus
LED00041555 | Đèn LED Panel P09 320x1280/50W.H 5700K (KC-TOP-KN) | Sản phẩm LED | Sản phẩm LED | Panel khổ lớn | Panel khổ lớn | LED Panel chiếu cạnh | [6 empty] | XK | 1- SP Công nghệ nền | Sản phẩm LED nền | Đèn LED panel khổ lớn
LED00041563 | Đèn LED Highbay HB03 290/100W.DA 6500K SS | Sản phẩm LED | Sản phẩm LED | LED công suất cao | Đèn LED Highbay | LED HB UFO |  |  |  |  | 18-06-2021 |  |  | 2- SP Chất lượng cao | Sản phẩm CTDA | Sản phẩm CTDA |  | Lop 2: SP CTDA, Plus
LED00041571 | Bóng LED Tube T8 N01 1200/15W (DC, XK) 5700K | Sản phẩm LED | Sản phẩm LED | LED Tube | Tube TT bọc nhựa | Tube 1.2m | [6 empty] | G20 | 2- SP Chất lượng cao | SP LED G20 | SP LED G20 | G20
LED00041572 | Bóng LED Tube T8 N01 1200/20.5W (DC, XK) 5700K | Sản phẩm LED | Sản phẩm LED | LED Tube | Tube TT bọc nhựa | Tube 1.2m | [6 empty] | G20 | 2- SP Chất lượng cao | SP LED G20 | SP LED G20 | G20
LED00041573 | Bóng LED Tube T8 1200/17W (DC, XK) 5700K | Sản phẩm LED | Sản phẩm LED | LED Tube | Tube NN | Tube 1.2m | [6 empty] | XK | 1- SP Công nghệ nền | Sản phẩm LED nền | Bóng đèn LED Tube
LED00041580 | Đèn LED Downlight GX53s/9W/T/LIOA 6500K | Sản phẩm LED | Sản phẩm LED | LED Downlight | Downlight 1 màu AS | Downlight 1 màu AS | [7 empty] | 1- SP Công nghệ nền | Sản phẩm LED nền | Đèn LED ốp trần
LED00041581 | Đèn LED Downlight GX53s/9W/T/LIOA 3000K | Sản phẩm LED | Sản phẩm LED | LED Downlight | Downlight 1 màu AS | Downlight 1 màu AS | [7 empty] | 1- SP Công nghệ nền | Sản phẩm LED nền | Đèn LED ốp trần
LED00041663 | Đèn LED chiếu sáng đường CSD06 100W 5000K (QB) | Sản phẩm LED | Sản phẩm LED | LED công suất cao | Đèn LED chiếu sáng đường | LED CSD SMT |  |  | 18-06-2021 | 31-12-2021 | 18-06-2021 |  |  | 2- SP Chất lượng cao | Sản phẩm CTDA | Sản phẩm CTDA |  | Lop 2: SP CTDA, Plus
LED00041669 | Đèn LED Downlight AT12 240x125/14Wx2.DA 4000K | Sản phẩm LED | Sản phẩm LED | LED Downlight | Downlight 1 màu AS | Downlight 1 màu AS |  |  |  |  | 18-06-2021 |  |  | 2- SP Chất lượng cao | Sản phẩm CTDA | Sản phẩm CTDA |  | Lop 2: SP CTDA, Plus
LED00041693 | Đèn LED Panel P06 320x1280/50W T-bar 5700K XK | Sản phẩm LED | Sản phẩm LED | Panel khổ lớn | Panel khổ lớn | LED Panel chiếu cạnh | [6 empty] | XK | 1- SP Công nghệ nền | Sản phẩm LED nền | Đèn LED panel khổ lớn
LED00041721 | Đèn LED High Bay HB03 350/150W 3000K SS | Sản phẩm LED | Sản phẩm LED | LED công suất cao | Đèn LED Highbay | LED HB UFO |  |  |  |  | 20-06-2021 |  |  | 1- SP Công nghệ nền | Sản phẩm LED nền | Đèn LED CSC
LED00041726 | Đèn LED chữ X/50W.ST 6500K (580mm Kumho) | Sản phẩm LED | Sản phẩm LED | Bộ đèn LED | Bộ đèn khác | Bộ đèn khác | [6 empty] | G20 | 2- SP Chất lượng cao | SP LED G20 | SP LED G20 | G20
LED00041727 | Đèn LED chữ I/30W.ST 6500K (580mm Kumho) | Sản phẩm LED | Sản phẩm LED | Bộ đèn LED | Bộ đèn khác | Bộ đèn khác | [6 empty] | G20 | 2- SP Chất lượng cao | SP LED G20 | SP LED G20 | G20
LED00041782 | Đèn LED Downlight AT04 90/7W 4000K | Sản phẩm LED | Sản phẩm LED | LED Downlight | Downlight 1 màu AS | Downlight 1 màu AS |  |  | 22-06-2021 | 31-12-2022 |  |  |  | 1- SP Công nghệ nền | Sản phẩm LED nền | Đèn LED Down Light + Panel tròn
LED00041783 | Đèn LED Downlight AT04 90/9W 4000K | Sản phẩm LED | Sản phẩm LED | LED Downlight | Downlight 1 màu AS | Downlight 1 màu AS |  |  | 22-06-2021 | 31-12-2022 |  |  |  | 1- SP Công nghệ nền | Sản phẩm LED nền | Đèn LED Down Light + Panel tròn
LED00041784 | Đèn LED Downlight AT04 110/9W 4000K | Sản phẩm LED | Sản phẩm LED | LED Downlight | Downlight 1 màu AS | Downlight 1 màu AS |  |  | 22-06-2021 | 31-12-2022 |  |  |  | 1- SP Công nghệ nền | Sản phẩm LED nền | Đèn LED Down Light + Panel tròn
LED00041790 | Đèn LED Downlight điều khiển Remote AT16.RM 90/7W.C4 | Sản phẩm LED | Sản phẩm LED | LED Downlight | Downlight đổi màu AS | Downlight đổi màu AS | Nhóm SP Smart | Smart hệ thống | 26-06-2021 | 31-12-2022 | 26-06-2021 |  |  | 4- SP LOCAL | Local | Combo sp Smart |  | Lop 4+5+6
LED00041791 | Đèn LED Downlight điều khiển Remote AT16.RM 90/7W.C6 | Sản phẩm LED | Sản phẩm LED | LED Downlight | Downlight đổi màu AS | Downlight đổi màu AS | Nhóm SP Smart | Smart hệ thống | 26-06-2021 | 31-12-2022 | 26-06-2021 |  |  | 4- SP LOCAL | Local | Combo sp Smart |  | Lop 4+5+6
LED00041792 | Đèn LED Downlight điều khiển Remote AT16.RM 90/7W.C8 | Sản phẩm LED | Sản phẩm LED | LED Downlight | Downlight đổi màu AS | Downlight đổi màu AS | Nhóm SP Smart | Smart hệ thống | 26-06-2021 | 31-12-2022 | 26-06-2021 |  |  | 4- SP LOCAL | Local | Combo sp Smart |  | Lop 4+5+6
LED00041793 | Đèn LED Downlight điều khiển Remote AT16.RM 90/7W.C10 | Sản phẩm LED | Sản phẩm LED | LED Downlight | Downlight đổi màu AS | Downlight đổi màu AS | Nhóm SP Smart | Smart hệ thống | 26-06-2021 | 31-12-2022 | 26-06-2021 |  |  | 4- SP LOCAL | Local | Combo sp Smart |  | Lop 4+5+6
LED00041794 | Đèn LED Downlight điều khiển Remote AT16.RM 110/9W.C4 | Sản phẩm LED | Sản phẩm LED | LED Downlight | Downlight đổi màu AS | Downlight đổi màu AS | Nhóm SP Smart | Smart hệ thống | 26-06-2021 | 31-12-2022 | 26-06-2021 |  |  | 4- SP LOCAL | Local | Combo sp Smart |  | Lop 4+5+6
LED00041795 | Đèn LED Downlight điều khiển Remote AT16.RM 110/9W.C6 | Sản phẩm LED | Sản phẩm LED | LED Downlight | Downlight đổi màu AS | Downlight đổi màu AS | Nhóm SP Smart | Smart hệ thống | 26-06-2021 | 31-12-2022 | 26-06-2021 |  |  | 4- SP LOCAL | Local | Combo sp Smart |  | Lop 4+5+6
LED00041796 | Đèn LED Downlight điều khiển Remote AT16.RM 110/9W.C8 | Sản phẩm LED | Sản phẩm LED | LED Downlight | Downlight đổi màu AS | Downlight đổi màu AS | Nhóm SP Smart | Smart hệ thống | 26-06-2021 | 31-12-2022 | 26-06-2021 |  |  | 4- SP LOCAL | Local | Combo sp Smart |  | Lop 4+5+6
LED00041797 | Đèn LED Downlight điều khiển Remote AT16.RM 110/9W.C10 | Sản phẩm LED | Sản phẩm LED | LED Downlight | Downlight đổi màu AS | Downlight đổi màu AS | Nhóm SP Smart | Smart hệ thống | 26-06-2021 | 31-12-2022 | 26-06-2021 |  |  | 4- SP LOCAL | Local | Combo sp Smart |  | Lop 4+5+6
LED00041798 | Bộ đèn LED chống nổ CN01 1200/20W.DA 6500K | Sản phẩm LED | Sản phẩm LED | Bộ đèn LED | Bộ đèn khác | Bộ đèn khác |  |  | 26-06-2021 | 31-12-2021 | 26-06-2021 |  |  | 2- SP Chất lượng cao | Sản phẩm CTDA | Sản phẩm CTDA |  | Lop 2: SP CTDA, Plus
LED00041799 | Bộ đèn LED chống nổ CN01 1200/40W.DA 6500K | Sản phẩm LED | Sản phẩm LED | Bộ đèn LED | Bộ đèn khác | Bộ đèn khác |  |  | 26-06-2021 | 31-12-2021 | 26-06-2021 |  |  | 2- SP Chất lượng cao | Sản phẩm CTDA | Sản phẩm CTDA |  | Lop 2: SP CTDA, Plus
LED00041803 | Bộ đèn LED Tube T8 CA01/20Wx2.DA 6500K SS | Sản phẩm LED | Sản phẩm LED | Bộ đèn LED | Bộ đèn LED Tube chống ẩm | Bộ đèn LED Tube chống ẩm |  |  | 26-06-2021 | 31-12-2021 | 26-06-2021 |  |  | 2- SP Chất lượng cao | Sản phẩm CTDA | Sản phẩm CTDA |  | Lop 2: SP CTDA, Plus
LED00041872 | Đèn LED dây đổi màu LD01 ĐM 20VDC (180 LED, XK Nhật) | Sản phẩm LED | Sản phẩm LED | LED dây | LED dây đổi màu AS | LED dây đổi màu AS | Nhóm SP Smart | Smart đơn lẻ |  |  |  |  | XK | 3- SP SMART | Sản phẩm LED Smart | Đèn LED dây Smart
LED00041873 | Đèn LED dây đổi màu LD01 ĐM 20VDC (210 LED, XK Nhật) | Sản phẩm LED | Sản phẩm LED | LED dây | LED dây đổi màu AS | LED dây đổi màu AS | Nhóm SP Smart | Smart đơn lẻ |  |  |  |  | XK | 3- SP SMART | Sản phẩm LED Smart | Đèn LED dây Smart
LED00041877 | Đèn LED Downlight AT04 155/16W 4000K | Sản phẩm LED | Sản phẩm LED | LED Downlight | Downlight 1 màu AS | Downlight 1 màu AS |  |  |  |  | 28-06-2021 |  |  | 1- SP Công nghệ nền | Sản phẩm LED nền | Đèn LED Down Light + Panel tròn
LED00041878 | Đèn LED Downlight đổi màu AT10 90/9W (G) | Sản phẩm LED | Sản phẩm LED | LED Downlight | Downlight đổi màu AS | Downlight đổi màu AS | Nhóm SP Smart | Smart đơn lẻ | 28-06-2021 | 31-12-2022 | 28-06-2021 |  |  | 3- SP SMART | Sản phẩm LED Smart | Đèn LED Downlight + Panel Smart
LED00041879 | Đèn LED Downlight đổi màu AT10 90/9W | Sản phẩm LED | Sản phẩm LED | LED Downlight | Downlight đổi màu AS | Downlight đổi màu AS | Nhóm SP Smart | Smart đơn lẻ | 28-06-2021 | 31-12-2022 | 28-06-2021 |  |  | 3- SP SMART | Sản phẩm LED Smart | Đèn LED Downlight + Panel Smart
LED00041881 | Đèn LED Downlight đổi màu AT02 90/9W | Sản phẩm LED | Sản phẩm LED | LED Downlight | Downlight đổi màu AS | Downlight đổi màu AS | Nhóm SP Smart | Smart đơn lẻ | 28-06-2021 | 31-12-2022 | 28-06-2021 |  |  | 3- SP SMART | Sản phẩm LED Smart | Đèn LED Downlight + Panel Smart
LED00041965 | Đèn LED panel đổi màu P07.BLE 230x1050/40W (ko LGP,KPK) | Sản phẩm LED | Sản phẩm LED | Panel khổ lớn | Panel khổ lớn | LED Panel chiếu cạnh | Nhóm SP Smart | Smart hệ thống |  |  |  |  | XK | 5- SP IOT | IoT | Smart home |  | Lop 4+5+6
LED00041966 | Đèn LED panel đổi màu P07.BLE 230x1000/40W (ko LGP,KPK) | Sản phẩm LED | Sản phẩm LED | Panel khổ lớn | Panel khổ lớn | LED Panel chiếu cạnh | Nhóm SP Smart | Smart hệ thống |  |  |  |  | XK | 5- SP IOT | IoT | Smart home |  | Lop 4+5+6
LED00041967 | Đèn LED panel đổi màu P07.BLE 230x800/34W (ko LGP,KPK) | Sản phẩm LED | Sản phẩm LED | Panel khổ lớn | Panel khổ lớn | LED Panel chiếu cạnh | Nhóm SP Smart | Smart hệ thống |  |  |  |  | XK | 5- SP IOT | IoT | Smart home |  | Lop 4+5+6
LED00041968 | Đèn LED panel đổi màu P07.BLE 230x540/22W (ko LGP,KPK) | Sản phẩm LED | Sản phẩm LED | Panel khổ lớn | Panel khổ lớn | LED Panel chiếu cạnh | Nhóm SP Smart | Smart hệ thống |  |  |  |  | XK | 5- SP IOT | IoT | Smart home |  | Lop 4+5+6
LED00041969 | Đèn LED Tracklight TRL06 20W 4000K (Xoay góc) trắng | Sản phẩm LED | Sản phẩm LED | LED Tracklight | LED Tracklight | LED Tracklight |  |  | 29-06-2021 | 31-12-2022 | 29-06-2021 |  |  | 1- SP Công nghệ nền | Sản phẩm LED nền | Đèn LED Tracklight
LED00041970 | Đèn LED Tracklight TRL06 20W 5000K (Xoay góc) trắng | Sản phẩm LED | Sản phẩm LED | LED Tracklight | LED Tracklight | LED Tracklight |  |  | 29-06-2021 | 31-12-2022 | 29-06-2021 |  |  | 1- SP Công nghệ nền | Sản phẩm LED nền | Đèn LED Tracklight
LED00042009 | Đèn LED gắn tường cảm biến GT16.PIR 220x100/15W 3000K | Sản phẩm LED | Sản phẩm LED | LED trang trí | Đèn LED gắn tường | Đèn LED gắn tường | Nhóm SP Smart | Smart đơn lẻ | 30-06-2021 | 31-12-2022 | 30-06-2021 |  |  | 3- SP SMART | Sản phẩm LED Smart | Đèn LED chiếu gương, gắn tường Smart
LED00042010 | Đèn LED gắn tường cảm biến GT16.PIR 220x100/15W 6500K | Sản phẩm LED | Sản phẩm LED | LED trang trí | Đèn LED gắn tường | Đèn LED gắn tường | Nhóm SP Smart | Smart đơn lẻ | 30-06-2021 | 31-12-2022 | 30-06-2021 |  |  | 3- SP SMART | Sản phẩm LED Smart | Đèn LED chiếu gương, gắn tường Smart
LED00042011 | Đèn LED gắn tường cảm biến GT16.PIR 180/15W 3000K | Sản phẩm LED | Sản phẩm LED | LED trang trí | Đèn LED gắn tường | Đèn LED gắn tường | Nhóm SP Smart | Smart đơn lẻ | 30-06-2021 | 31-12-2022 | 30-06-2021 |  |  | 3- SP SMART | Sản phẩm LED Smart | Đèn LED chiếu gương, gắn tường Smart
LED00042012 | Đèn LED gắn tường cảm biến GT16.PIR 180/15W 6500K | Sản phẩm LED | Sản phẩm LED | LED trang trí | Đèn LED gắn tường | Đèn LED gắn tường | Nhóm SP Smart | Smart đơn lẻ | 30-06-2021 | 31-12-2022 | 30-06-2021 |  |  | 3- SP SMART | Sản phẩm LED Smart | Đèn LED chiếu gương, gắn tường Smart
LED00042013 | Đèn LED downlight AT16 110/11.5W.DA 6500K SS | Sản phẩm LED | Sản phẩm LED | LED Downlight | Downlight 1 màu AS | Downlight 1 màu AS |  |  | 30-06-2021 | 31-12-2022 | 30-06-2021 |  |  | 2- SP Chất lượng cao | Sản phẩm CTDA | Sản phẩm CTDA |  | Lop 2: SP CTDA, Plus
LED00042014 | Đèn LED downlight AT04 155/18W.DA 6500K SS | Sản phẩm LED | Sản phẩm LED | LED Downlight | Downlight 1 màu AS | Downlight 1 màu AS |  |  |  |  | 30-06-2021 |  |  | 2- SP Chất lượng cao | Sản phẩm CTDA | Sản phẩm CTDA |  | Lop 2: SP CTDA, Plus
LED00042015 | Đèn LED Panel P07 600x600/26W.DA 6500K (KPK) SS | Sản phẩm LED | Sản phẩm LED | Panel khổ lớn | Panel khổ lớn | LED Panel chiếu cạnh |  |  |  |  | 30-06-2021 |  |  | 2- SP Chất lượng cao | Sản phẩm CTDA | Sản phẩm CTDA |  | Lop 2: SP CTDA, Plus
LED00042016 | Đèn LED Panel P07 300x1200/26W.DA 6500K (KPK) SS | Sản phẩm LED | Sản phẩm LED | Panel khổ lớn | Panel khổ lớn | LED Panel chiếu cạnh |  |  |  |  | 30-06-2021 |  |  | 2- SP Chất lượng cao | Sản phẩm CTDA | Sản phẩm CTDA |  | Lop 2: SP CTDA, Plus
LED00042017 | Đèn bàn LED bảo vệ thị lực RD-RL-01.V2 5W 3000K | Sản phẩm LED | Sản phẩm LED | Đèn bàn LED | Đèn bàn LED 1 màu AS | Đèn bàn LED 1 màu AS |  |  | 30-06-2021 | 31-12-2022 | 30-06-2021 |  |  | 1- SP Công nghệ nền | Sản phẩm LED nền | Đèn bàn bảo vệ thị lực
LED00042018 | Đèn bàn LED bảo vệ thị lực RD-RL-01.V2 5W 6500K | Sản phẩm LED | Sản phẩm LED | Đèn bàn LED | Đèn bàn LED 1 màu AS | Đèn bàn LED 1 màu AS |  |  | 30-06-2021 | 31-12-2022 | 30-06-2021 |  |  | 1- SP Công nghệ nền | Sản phẩm LED nền | Đèn bàn bảo vệ thị lực
LED00042039 | Đèn LED Highbay HB02 350/70W.DA 6500K SS | Sản phẩm LED | Sản phẩm LED | LED công suất cao | Đèn LED Highbay | LED HB nhôm ghép |  |  |  |  | 01-07-2021 |  |  | 2- SP Chất lượng cao | Sản phẩm CTDA | Sản phẩm CTDA |  | Lop 2: SP CTDA, Plus
LED00042089 | Đèn LED Downlight AT05 155/12W 5700K (XK) SS | Sản phẩm LED | Sản phẩm LED | LED Downlight | Downlight 1 màu AS | Downlight 1 màu AS | [6 empty] | XK | 1- SP Công nghệ nền | Sản phẩm LED nền | Đèn LED Down Light + Panel tròn
LED00042090 | Đèn LED Downlight AT05 155/10.1W 5700K (XK) SS | Sản phẩm LED | Sản phẩm LED | LED Downlight | Downlight 1 màu AS | Downlight 1 màu AS | [6 empty] | G20 | 2- SP Chất lượng cao | SP LED G20 | SP LED G20 | G20
LED00042113 | Đèn LED Panel P08 600x600/40W 4000K (KPK) SS | Sản phẩm LED | Sản phẩm LED | Panel khổ lớn | Panel khổ lớn | LED Panel chiếu cạnh |  |  | 05-07-2021 | 31-12-2021 | 05-07-2021 |  |  | 1- SP Công nghệ nền | Sản phẩm LED nền | Đèn LED panel khổ lớn
LED00042175 | Bộ đèn LED CSBA 80x1200/28W 6500K (CRI80) | Sản phẩm LED | Sản phẩm LED | Bộ đèn LED | Bộ đèn CSLH + CSBA | Bộ đèn CSLH + CSBA |  |  |  |  | 08-07-2021 |  |  | 2- SP Chất lượng cao | Sản phẩm CTDA | Sản phẩm CTDA |  | Lop 2: SP CTDA, Plus
LED00042189 | Đèn LED Downlight AT16 110/7W.DA 6500K | Sản phẩm LED | Sản phẩm LED | LED Downlight | Downlight 1 màu AS | Downlight 1 màu AS |  |  |  |  | 10-07-2021 |  |  | 2- SP Chất lượng cao | Sản phẩm CTDA | Sản phẩm CTDA |  | Lop 2: SP CTDA, Plus
LED00042190 | Đèn LED Downlight AT16 90/9W.DA 6500K | Sản phẩm LED | Sản phẩm LED | LED Downlight | Downlight 1 màu AS | Downlight 1 màu AS |  |  |  |  | 10-07-2021 |  |  | 2- SP Chất lượng cao | Sản phẩm CTDA | Sản phẩm CTDA |  | Lop 2: SP CTDA, Plus
LED00042191 | Bộ đèn LED Tube T8 CA01/18Wx1.DA 6500K SS | Sản phẩm LED | Sản phẩm LED | Bộ đèn LED | Bộ đèn LED Tube chống ẩm | Bộ đèn LED Tube chống ẩm |  |  |  |  | 10-07-2021 |  |  | 2- SP Chất lượng cao | Sản phẩm CTDA | Sản phẩm CTDA |  | Lop 2: SP CTDA, Plus
LED00042221 | Máng dự phòng FS.DP 1200/20Wx2-TG | Sản phẩm LED | Máng đèn | Máng khác | Máng khác | Máng khác |  |  |  |  | 12-07-2021 |  |  | 2- SP Chất lượng cao | Sản phẩm CTDA | Sản phẩm CTDA |  | Lop 2: SP CTDA, Plus
LED00042233 | Đèn LED Chiếu pha CP07 10W 3000K.DA (góc 3 độ) | Sản phẩm LED | Sản phẩm LED | LED công suất cao | Đèn LED chiếu pha | LED chiếu pha CS ≤ 50W |  |  | 13-07-2021 | 31-12-2022 | 13-07-2021 |  |  | 2- SP Chất lượng cao | Sản phẩm CTDA | Sản phẩm CTDA |  | Lop 2: SP CTDA, Plus
LED00042234 | Đèn LED Chiếu pha CP07 32W 3000K.DA (góc 5 độ) | Sản phẩm LED | Sản phẩm LED | LED công suất cao | Đèn LED chiếu pha | LED chiếu pha CS ≤ 50W |  |  | 13-07-2021 | 31-12-2022 | 13-07-2021 |  |  | 2- SP Chất lượng cao | Sản phẩm CTDA | Sản phẩm CTDA |  | Lop 2: SP CTDA, Plus
LED00042235 | Đèn LED Chiếu pha CP07 32W 3000K.DA (góc 15 độ) | Sản phẩm LED | Sản phẩm LED | LED công suất cao | Đèn LED chiếu pha | LED chiếu pha CS ≤ 50W |  |  | 13-07-2021 | 31-12-2022 | 13-07-2021 |  |  | 2- SP Chất lượng cao | Sản phẩm CTDA | Sản phẩm CTDA |  | Lop 2: SP CTDA, Plus
LED00042236 | Đèn LED Chiếu pha CP07 30W RED.DA | Sản phẩm LED | Sản phẩm LED | LED công suất cao | Đèn LED chiếu pha | LED chiếu pha CS ≤ 50W |  |  | 13-07-2021 | 31-12-2022 | 13-07-2021 |  |  | 2- SP Chất lượng cao | Sản phẩm CTDA | Sản phẩm CTDA |  | Lop 2: SP CTDA, Plus
LED00042237 | Đèn LED Chùm đài sen 150W-3000K.DA | Sản phẩm LED | Sản phẩm LED | SP LED khác | SP LED khác | SP LED khác |  |  | 13-07-2021 | 2023-12-31 | 13-07-2021 |  |  | 2- SP Chất lượng cao | Sản phẩm CTDA | Sản phẩm CTDA |  | Lop 2: SP CTDA, Plus
LED00042238 | Đèn LED Downlight AT06.V2 90/7W 4000K | Sản phẩm LED | Sản phẩm LED | LED Downlight | Downlight 1 màu AS | Downlight 1 màu AS |  |  | 13-07-2021 | 31-12-2022 |  |  |  | 1- SP Công nghệ nền | Sản phẩm LED nền | Đèn LED Down Light + Panel tròn
LED00042239 | Đèn LED Downlight AT06.V2 90/7W 6500K | Sản phẩm LED | Sản phẩm LED | LED Downlight | Downlight 1 màu AS | Downlight 1 màu AS |  |  | 13-07-2021 | 31-12-2022 |  |  |  | 1- SP Công nghệ nền | Sản phẩm LED nền | Đèn LED Down Light + Panel tròn
LED00042252 | Đèn LED High Bay HB03 390/250W 6500K | Sản phẩm LED | Sản phẩm LED | LED công suất cao | Đèn LED Highbay | LED HB UFO |  |  | 14-07-2021 | 31-12-2022 | 14-07-2021 |  |  | 1- SP Công nghệ nền | Sản phẩm LED nền | Đèn LED CSC
LED00042287 | Ổ cắm thông minh OC02.WF 3C/3M/10A | Sản phẩm LED | Sản phẩm LED | TBĐ & CKĐT | TBĐ & CKĐT Smart | Ổ cắm Smart | Nhóm SP Smart | Smart đơn lẻ | 15-07-2021 | 31-12-2022 | 15-07-2021 |  |  | 3- SP SMART | Thiết bị điện thông minh | Ổ cắm thông minh |  | Lop 3: WF+TBD smart
LED00042288 | Ổ cắm thông minh OC02.WF 3C/5M/10A | Sản phẩm LED | Sản phẩm LED | TBĐ & CKĐT | TBĐ & CKĐT Smart | Ổ cắm Smart | Nhóm SP Smart | Smart đơn lẻ | 15-07-2021 | 31-12-2022 | 15-07-2021 |  |  | 3- SP SMART | Thiết bị điện thông minh | Ổ cắm thông minh |  | Lop 3: WF+TBD smart
LED00042289 | Ổ cắm đa năng USB OC02.USB 3C/3M/10A | Sản phẩm LED | Sản phẩm LED | TBĐ & CKĐT | TBĐ & CKĐT Smart | Ổ cắm Smart | Nhóm SP Smart | Smart đơn lẻ | 15-07-2021 | 31-12-2022 | 15-07-2021 |  |  | 3- SP SMART | Thiết bị điện thông minh | Ổ cắm thông minh |  | Lop 3: WF+TBD smart
LED00042290 | Ổ cắm đa năng USB OC02.USB 3C/5M/10A | Sản phẩm LED | Sản phẩm LED | TBĐ & CKĐT | TBĐ & CKĐT Smart | Ổ cắm Smart | Nhóm SP Smart | Smart đơn lẻ | 15-07-2021 | 31-12-2022 | 15-07-2021 |  |  | 3- SP SMART | Thiết bị điện thông minh | Ổ cắm thông minh |  | Lop 3: WF+TBD smart
LED00042291 | Ổ cắm đa năng OC02 4C/3M/10A | Sản phẩm LED | Sản phẩm LED | TBĐ & CKĐT | TBĐ & CKĐT | Ổ cắm đa năng |  |  | 15-07-2021 | 31-12-2022 | 15-07-2021 |  |  | 1- SP Công nghệ nền | Thiết bị điện | Ổ cắm, công tắc
LED00042292 | Ổ cắm đa năng OC02 4C/5M/10A | Sản phẩm LED | Sản phẩm LED | TBĐ & CKĐT | TBĐ & CKĐT | Ổ cắm đa năng |  |  | 15-07-2021 | 31-12-2022 | 15-07-2021 |  |  | 1- SP Công nghệ nền | Thiết bị điện | Ổ cắm, công tắc
LED00042293 | Đèn LED Downlight AT06.V2 110/9W 6500K | Sản phẩm LED | Sản phẩm LED | LED Downlight | Downlight 1 màu AS | Downlight 1 màu AS |  |  | 15-07-2021 | 31-12-2022 | 15-07-2021 | 31-12-2021 |  | 1- SP Công nghệ nền | Sản phẩm LED nền | Đèn LED Down Light + Panel tròn
LED00042294 | Đèn LED Downlight đổi màu AT20 90/8W (G) | Sản phẩm LED | Sản phẩm LED | LED Downlight | Downlight đổi màu AS | Downlight đổi màu AS | Nhóm SP Smart | Smart đơn lẻ | 15-07-2021 | 31-12-2022 | 15-07-2021 |  |  | 3- SP SMART | Sản phẩm LED Smart | Đèn LED Downlight + Panel Smart
LED00042295 | Đèn LED Downlight đổi màu AT20 90/8W | Sản phẩm LED | Sản phẩm LED | LED Downlight | Downlight đổi màu AS | Downlight đổi màu AS | Nhóm SP Smart | Smart đơn lẻ | 15-07-2021 | 31-12-2022 | 15-07-2021 |  |  | 3- SP SMART | Sản phẩm LED Smart | Đèn LED Downlight + Panel Smart
LED00042296 | Đèn LED Downlight đổi màu AT20 90/10W | Sản phẩm LED | Sản phẩm LED | LED Downlight | Downlight đổi màu AS | Downlight đổi màu AS | Nhóm SP Smart | Smart đơn lẻ | 15-07-2021 | 31-12-2022 | 15-07-2021 |  |  | 3- SP SMART | Sản phẩm LED Smart | Đèn LED Downlight + Panel Smart
LED00042297 | Đèn LED Downlight đổi màu AT20 90/10W (G) | Sản phẩm LED | Sản phẩm LED | LED Downlight | Downlight đổi màu AS | Downlight đổi màu AS | Nhóm SP Smart | Smart đơn lẻ | 15-07-2021 | 31-12-2022 | 15-07-2021 |  |  | 3- SP SMART | Sản phẩm LED Smart | Đèn LED Downlight + Panel Smart
LED00042298 | Đèn LED Downlight đổi màu AT20 110/10W (G) | Sản phẩm LED | Sản phẩm LED | LED Downlight | Downlight đổi màu AS | Downlight đổi màu AS | Nhóm SP Smart | Smart đơn lẻ | 15-07-2021 | 31-12-2022 | 15-07-2021 |  |  | 3- SP SMART | Sản phẩm LED Smart | Đèn LED Downlight + Panel Smart
LED00042299 | Đèn LED Downlight đổi màu AT20 110/10W | Sản phẩm LED | Sản phẩm LED | LED Downlight | Downlight đổi màu AS | Downlight đổi màu AS | Nhóm SP Smart | Smart đơn lẻ | 15-07-2021 | 31-12-2022 | 15-07-2021 |  |  | 3- SP SMART | Sản phẩm LED Smart | Đèn LED Downlight + Panel Smart
LED00042300 | Đèn LED Downlight đổi màu AT20 110/12W | Sản phẩm LED | Sản phẩm LED | LED Downlight | Downlight đổi màu AS | Downlight đổi màu AS | Nhóm SP Smart | Smart đơn lẻ | 15-07-2021 | 31-12-2022 | 15-07-2021 |  |  | 3- SP SMART | Sản phẩm LED Smart | Đèn LED Downlight + Panel Smart
LED00042301 | Đèn LED Downlight đổi màu AT20 110/12W (G) | Sản phẩm LED | Sản phẩm LED | LED Downlight | Downlight đổi màu AS | Downlight đổi màu AS | Nhóm SP Smart | Smart đơn lẻ | 15-07-2021 | 31-12-2022 | 15-07-2021 |  |  | 3- SP SMART | Sản phẩm LED Smart | Đèn LED Downlight + Panel Smart
LED00042307 | Đèn LED Panel PT04.V2 90/7W 6500K | Sản phẩm LED | Sản phẩm LED | LED Panel tròn | Panel tròn 1 màu AS | Panel tròn 1 màu AS |  |  | 15-07-2021 | 31-12-2022 |  |  |  | 1- SP Công nghệ nền | Sản phẩm LED nền | Đèn LED Down Light + Panel tròn
LED00042308 | Đèn LED Panel PT04.V2 110/7W 6500K | Sản phẩm LED | Sản phẩm LED | LED Panel tròn | Panel tròn 1 màu AS | Panel tròn 1 màu AS |  |  | 15-07-2021 | 31-12-2022 |  |  |  | 1- SP Công nghệ nền | Sản phẩm LED nền | Đèn LED Down Light + Panel tròn
LED00042309 | Đèn LED Panel PT04.V2 110/9W 6500K | Sản phẩm LED | Sản phẩm LED | LED Panel tròn | Panel tròn 1 màu AS | Panel tròn 1 màu AS |  |  | 15-07-2021 | 31-12-2022 |  |  |  | 1- SP Công nghệ nền | Sản phẩm LED nền | Đèn LED Down Light + Panel tròn
LED00042310 | Đèn LED Panel PT04.V2 135/9W 6500K | Sản phẩm LED | Sản phẩm LED | LED Panel tròn | Panel tròn 1 màu AS | Panel tròn 1 màu AS |  |  | 15-07-2021 | 31-12-2022 |  |  |  | 1- SP Công nghệ nền | Sản phẩm LED nền | Đèn LED Down Light + Panel tròn
LED00042311 | Đèn LED Panel PT04.V2 135/12W 6500K | Sản phẩm LED | Sản phẩm LED | LED Panel tròn | Panel tròn 1 màu AS | Panel tròn 1 màu AS |  |  | 15-07-2021 | 31-12-2022 |  |  |  | 1- SP Công nghệ nền | Sản phẩm LED nền | Đèn LED Down Light + Panel tròn
LED00042316 | Bộ đèn LED đổi màu M26 1200/40W | Sản phẩm LED | Sản phẩm LED | Bộ đèn LED | Bộ đèn M16, M26, M36 | Bộ đèn M16, M26, M36 DM | Nhóm SP Smart | Smart đơn lẻ | 16-07-2021 | 31-12-2022 | 16-07-2021 |  |  | 3- SP SMART | Sản phẩm LED Smart | Bộ đèn đổi màu
LED00042337 | Bộ đèn LED M15 600x1200/72W 3000K SS | Sản phẩm LED | Sản phẩm LED | Bộ đèn LED | Bộ đèn M15 | Bộ đèn M15 |  |  |  |  | 17-07-2021 |  |  | 2- SP Chất lượng cao | Sản phẩm CTDA | Sản phẩm CTDA |  | Lop 2: SP CTDA, Plus
LED00042543 | Đèn LED Chiếu Boong CB02 50W 6500K | Sản phẩm LED | Sản phẩm LED | Đèn LED nông, ngư nghiệp | LED Ngư nghiệp | LED Ngư nghiệp |  |  |  |  | 26-07-2021 |  |  | 2- SP Chất lượng cao | Đèn LED tiên tiến | Các sản phẩm NNCNC
LED00042547 | Đèn bàn LED cảm ứng RD-RL-36 8W.EV | Sản phẩm LED | Sản phẩm LED | Đèn bàn LED | Đèn bàn LED cảm ứng | Đèn bàn LED cảm ứng | Nhóm SP Smart | Smart đơn lẻ | 27-07-2021 | 31-12-2021 | 27-07-2021 |  |  | 3- SP SMART | Sản phẩm LED Smart | Đèn bàn Smart
LED00042554 | Đèn LED Tracklight TRL05 30W 5000K SS (Trùng tên) | Sản phẩm LED | Sản phẩm LED | LED Tracklight | LED Tracklight | LED Tracklight |  |  | 27-07-2021 | 31-12-2022 | 27-07-2021
LED00042555 | Đèn LED Tracklight TRL05 20W 4000K (trắng) | Sản phẩm LED | Sản phẩm LED | LED Tracklight | LED Tracklight | LED Tracklight |  |  | 27-07-2021 | 31-12-2022 | 27-07-2021 |  |  | 1- SP Công nghệ nền | Sản phẩm LED nền | Đèn LED Tracklight
LED00042556 | Đèn LED Tracklight TRL05 20W 5000K (trắng) | Sản phẩm LED | Sản phẩm LED | LED Tracklight | LED Tracklight | LED Tracklight |  |  | 27-07-2021 | 31-12-2022 | 27-07-2021 |  |  | 1- SP Công nghệ nền | Sản phẩm LED nền | Đèn LED Tracklight
LED00042603 | Đèn LED chiếu sáng đường CSD03 50W 5000K (QB) | Sản phẩm LED | Sản phẩm LED | LED công suất cao | Đèn LED chiếu sáng đường | LED CSD SMT |  |  |  |  | 27-07-2021 |  |  | 2- SP Chất lượng cao | Sản phẩm CTDA | Sản phẩm CTDA |  | Lop 2: SP CTDA, Plus
LED00042651 | Bộ đèn LED Parking Light 300/10W 5700K (XK) | Sản phẩm LED | Sản phẩm LED | SP LED khác | SP LED khác | SP LED khác | [6 empty] | XK | 1- SP Công nghệ nền | Sản phẩm LED nền | Đèn LED ốp trần
LED00042735 | Đèn LED panel MQL 1046 1x4 30W 3CCT (Yankon-Nora) | Sản phẩm LED | Sản phẩm LED | Panel khổ lớn | Panel khổ lớn | LED Panel chiếu cạnh | Nhóm SP Smart | Smart đơn lẻ |  |  |  |  | G20 | 2- SP Chất lượng cao | SP LED G20 | SP LED G20 | G20
LED00042736 | Đèn LED Panel MQL 1046 2x2 30W 5000K (Yankon-Nora) | Sản phẩm LED | Sản phẩm LED | Panel khổ lớn | Panel khổ lớn | LED Panel chiếu cạnh | [6 empty] | G20 | 2- SP Chất lượng cao | SP LED G20 | SP LED G20 | G20
LED00042737 | Đèn LED Panel MQL 1046 2x4 45W 5000K (Yankon-Nora) | Sản phẩm LED | Sản phẩm LED | Panel khổ lớn | Panel khổ lớn | LED Panel chiếu cạnh | [6 empty] | G20 | 2- SP Chất lượng cao | SP LED G20 | SP LED G20 | G20
LED00042738 | Bộ đèn LED GWL 1004 4FT 40W 4000K (Yankon) | Sản phẩm LED | Sản phẩm LED | SP LED khác | SP LED khác | SP LED khác | [6 empty] | G20 | 2- SP Chất lượng cao | SP LED G20 | SP LED G20 | G20
LED00042756 | Bóng LED Bulb Tàu cá TR100N1.DC/30W E27 6500K (12VDC) | Sản phẩm LED | Sản phẩm LED | Đèn LED nông, ngư nghiệp | LED Ngư nghiệp | LED Ngư nghiệp |  |  | 03-08-2021 | 31-12-2022 | 03-08-2021 |  |  | 2- SP Chất lượng cao | Đèn LED tiên tiến | Các sản phẩm NNCNC
LED00042770 | Đèn LED Downlight diệt khuẩn AT21.UV 90/7W 3000K | Sản phẩm LED | Sản phẩm LED | LED Downlight | Downlight 1 màu AS | Downlight 1 màu AS | Nhóm SP Smart | Smart đơn lẻ | 03-08-2021 | 31-12-2022 | 03-08-2021 |  |  | 3- SP SMART | Sản phẩm LED Smart | Đèn LED Downlight + Panel Smart
LED00042771 | Đèn LED Downlight diệt khuẩn AT21.UV 90/7W 6500K | Sản phẩm LED | Sản phẩm LED | LED Downlight | Downlight 1 màu AS | Downlight 1 màu AS | Nhóm SP Smart | Smart đơn lẻ | 03-08-2021 | 31-12-2022 | 03-08-2021 |  |  | 3- SP SMART | Sản phẩm LED Smart | Đèn LED Downlight + Panel Smart
LED00042772 | Đèn LED Downlight diệt khuẩn AT21.UV 135/14W 6500K | Sản phẩm LED | Sản phẩm LED | LED Downlight | Downlight 1 màu AS | Downlight 1 màu AS | Nhóm SP Smart | Smart đơn lẻ | 03-08-2021 | 31-12-2022 | 03-08-2021 |  |  | 3- SP SMART | Sản phẩm LED Smart | Đèn LED Downlight + Panel Smart
LED00042773 | Đèn LED Downlight diệt khuẩn AT21.UV 135/14W 3000K | Sản phẩm LED | Sản phẩm LED | LED Downlight | Downlight 1 màu AS | Downlight 1 màu AS | Nhóm SP Smart | Smart đơn lẻ | 03-08-2021 | 31-12-2022 | 03-08-2021 |  |  | 3- SP SMART | Sản phẩm LED Smart | Đèn LED Downlight + Panel Smart
LED00042791 | Đèn LED Chữ I/50W 6500K (900mm Kumho) | Sản phẩm LED | Sản phẩm LED | Bộ đèn LED | Bộ đèn khác | Bộ đèn khác | [6 empty] | G20 | 2- SP Chất lượng cao | SP LED G20 | SP LED G20 | G20
LED00042796 | Bộ Bracket tấm Solar NLMT đèn CP01.SL 90W (xoay) | Sản phẩm LED | Sản phẩm LED | SP LED khác | SP LED khác | Năng lượng tái tạo |  |  | 05-08-2021 | 31-12-2022 | 05-08-2021 |  |  | 2- SP Chất lượng cao | Đèn LED tiên tiến | Đèn NLMT
LED00042797 | Bộ Bracket tấm Solar NLMT đèn CP01.SL 70W (xoay) | Sản phẩm LED | Sản phẩm LED | SP LED khác | SP LED khác | Năng lượng tái tạo |  |  | 05-08-2021 | 31-12-2022 | 05-08-2021 |  |  | 2- SP Chất lượng cao | Đèn LED tiên tiến | Đèn NLMT
LED00042798 | Bộ Bracket tấm Solar NLMT đèn CP01.SL 70W-90W(cố định) | Sản phẩm LED | Sản phẩm LED | SP LED khác | SP LED khác | Năng lượng tái tạo |  |  | 05-08-2021 | 31-12-2021 | 05-08-2021 |  |  | 2- SP Chất lượng cao | Đèn LED tiên tiến | Đèn NLMT
LED00042799 | Dây nối dài tấm Solar DN 2mx2.5 CP NLMT 70W/90W | Sản phẩm LED | Sản phẩm LED | SP LED khác | SP LED khác | Năng lượng tái tạo |  |  | 05-08-2021 | 31-12-2022 | 05-08-2021 |  |  | 2- SP Chất lượng cao | Đèn LED tiên tiến | Đèn NLMT
LED00042800 | Dây nối dài tấm Solar DN 3mx2.5 CP NLMT 70W/90W | Sản phẩm LED | Sản phẩm LED | SP LED khác | SP LED khác | Năng lượng tái tạo |  |  | 05-08-2021 | 31-12-2022 | 05-08-2021 |  |  | 2- SP Chất lượng cao | Đèn LED tiên tiến | Đèn NLMT
LED00042801 | Bộ cần đèn đường NLMT fi 190 | Sản phẩm LED | Sản phẩm LED | SP LED khác | SP LED khác | Năng lượng tái tạo |  |  | 05-08-2021 | 31-12-2022 | 05-08-2021 |  |  | 2- SP Chất lượng cao | Đèn LED tiên tiến | Đèn NLMT
LED00042831 | Công tắc cảm ứng chữ nhật CTCU.BLE R1.02 (đen, FPT) | Sản phẩm LED | Sản phẩm LED | TBĐ & CKĐT | TBĐ & CKĐT Smart | Công tắc Smart | Nhóm SP Smart | Smart đơn lẻ | 18-03-2022 | 31-12-2022 | 18-03-2022 |  |  | 3- SP SMART | Sản phẩm nền tảng | FPT; Viettel; VNPT |  | Lop 3: WF+TBD smart
LED00042837 | Công tắc cảm ứng chữ nhật CTCU.BLE R1.01 (đen, FPT) | Sản phẩm LED | Sản phẩm LED | TBĐ & CKĐT | TBĐ & CKĐT Smart | Công tắc Smart | Nhóm SP Smart | Smart đơn lẻ | 18-03-2022 | 31-12-2022 | 18-03-2022 |  |  | 3- SP SMART | Sản phẩm nền tảng | FPT; Viettel; VNPT |  | Lop 3: WF+TBD smart
LED00042839 | Đèn LED Downlight đổi màu AT20.BLE 90/7W | Sản phẩm LED | Sản phẩm LED | LED Downlight | Downlight đổi màu AS | Downlight đổi màu AS | Nhóm SP Smart | Smart hệ thống | 06-08-2021 | 31-12-2022 | 06-08-2021 |  |  | 5- SP IOT | IoT | Smart home |  | Lop 4+5+6
LED00042840 | Đèn LED Downlight đổi màu AT20.BLE 90/9W | Sản phẩm LED | Sản phẩm LED | LED Downlight | Downlight đổi màu AS | Downlight đổi màu AS | Nhóm SP Smart | Smart hệ thống | 06-08-2021 | 31-12-2022 | 06-08-2021 |  |  | 5- SP IOT | IoT | Smart home |  | Lop 4+5+6
LED00042842 | Đèn LED Downlight đổi màu AT20.BLE 110/12W | Sản phẩm LED | Sản phẩm LED | LED Downlight | Downlight đổi màu AS | Downlight đổi màu AS | Nhóm SP Smart | Smart hệ thống | 06-08-2021 | 31-12-2022 | 06-08-2021 |  |  | 5- SP IOT | IoT | Smart home |  | Lop 4+5+6
LED00042843 | Đèn LED Downlight đổi màu AT20.BLE 110/9W | Sản phẩm LED | Sản phẩm LED | LED Downlight | Downlight đổi màu AS | Downlight đổi màu AS | Nhóm SP Smart | Smart hệ thống | 06-08-2021 | 31-12-2022 | 06-08-2021 |  |  | 5- SP IOT | IoT | Smart home |  | Lop 4+5+6
LED00042897 | Đèn LED Downlight MQTL1101 8inch 19W CCT (Yankon) | Sản phẩm LED | Sản phẩm LED | LED Downlight | Downlight đổi màu AS | Downlight đổi màu AS | Nhóm SP Smart | Smart đơn lẻ |  |  |  |  | G20 | 2- SP Chất lượng cao | SP LED G20 | SP LED G20 | G20
LED00042901 | Đèn LED panel MQL 1046 2x2 CCT (Yankon-ENERGETIC) | Sản phẩm LED | Sản phẩm LED | Panel khổ lớn | Panel khổ lớn | LED Panel chiếu cạnh | Nhóm SP Smart | Smart đơn lẻ |  |  |  |  | G20 | 2- SP Chất lượng cao | SP LED G20 | SP LED G20 | G20
LED00042921 | Đèn LED chiếu pha CP07 150W 5000K (90 độ) | Sản phẩm LED | Sản phẩm LED | LED công suất cao | Đèn LED chiếu pha | LED chiếu pha CS ≥ 70W |  |  | 10-08-2021 | 31-12-2022 | 10-08-2021 |  |  | 2- SP Chất lượng cao | Sản phẩm CTDA | Sản phẩm CTDA |  | Lop 2: SP CTDA, Plus
LED00042922 | Đèn LED chiếu pha CP07 200W 5000K (90 độ) | Sản phẩm LED | Sản phẩm LED | LED công suất cao | Đèn LED chiếu pha | LED chiếu pha CS ≥ 70W |  |  | 10-08-2021 | 31-12-2022 | 10-08-2021 |  |  | 2- SP Chất lượng cao | Sản phẩm CTDA | Sản phẩm CTDA |  | Lop 2: SP CTDA, Plus
LED00042923 | Đèn LED chiếu pha CP07 250W 5000K (90 độ) | Sản phẩm LED | Sản phẩm LED | LED công suất cao | Đèn LED chiếu pha | LED chiếu pha CS ≥ 70W |  |  | 10-08-2021 | 31-12-2022 | 10-08-2021 |  |  | 2- SP Chất lượng cao | Sản phẩm CTDA | Sản phẩm CTDA |  | Lop 2: SP CTDA, Plus
LED00042926 | Đèn LED chiếu pha CP07 150W 5000K (60 độ) | Sản phẩm LED | Sản phẩm LED | LED công suất cao | Đèn LED chiếu pha | LED chiếu pha CS ≥ 70W |  |  | 10-08-2021 | 31-12-2022 | 10-08-2021 |  |  | 2- SP Chất lượng cao | Sản phẩm CTDA | Sản phẩm CTDA |  | Lop 2: SP CTDA, Plus
LED00042927 | Đèn LED chiếu pha CP07 200W 5000K (60 độ) | Sản phẩm LED | Sản phẩm LED | LED công suất cao | Đèn LED chiếu pha | LED chiếu pha CS ≥ 70W |  |  | 10-08-2021 | 31-12-2022 | 10-08-2021 |  |  | 2- SP Chất lượng cao | Sản phẩm CTDA | Sản phẩm CTDA |  | Lop 2: SP CTDA, Plus
LED00042928 | Đèn LED chiếu pha CP07 250W 5000K (60 độ) | Sản phẩm LED | Sản phẩm LED | LED công suất cao | Đèn LED chiếu pha | LED chiếu pha CS ≥ 70W |  |  | 10-08-2021 | 31-12-2022 | 10-08-2021 |  |  | 2- SP Chất lượng cao | Sản phẩm CTDA | Sản phẩm CTDA |  | Lop 2: SP CTDA, Plus
LED00042950 | Đèn LED chiếu pha CP07 150W 4000K (60 độ) | Sản phẩm LED | Sản phẩm LED | LED công suất cao | Đèn LED chiếu pha | LED chiếu pha CS ≥ 70W |  |  | 12-08-2021 | 31-12-2022 | 12-08-2021 |  |  | 2- SP Chất lượng cao | Sản phẩm CTDA | Sản phẩm CTDA |  | Lop 2: SP CTDA, Plus
LED00042951 | Đèn LED chiếu pha CP07 150W 4000K (90 độ) | Sản phẩm LED | Sản phẩm LED | LED công suất cao | Đèn LED chiếu pha | LED chiếu pha CS ≥ 70W |  |  | 2024-12-21 |  | 2024-12-21 |  |  | 2- SP Chất lượng cao | Sản phẩm CTDA | Sản phẩm CTDA |  | Lop 2: SP CTDA, Plus
LED00042952 | Đèn LED chiếu pha CP07 200W 4000K (60 độ) | Sản phẩm LED | Sản phẩm LED | LED công suất cao | Đèn LED chiếu pha | LED chiếu pha CS ≥ 70W |  |  | 12-08-2021 | 31-12-2022 | 12-08-2021 |  |  | 2- SP Chất lượng cao | Sản phẩm CTDA | Sản phẩm CTDA |  | Lop 2: SP CTDA, Plus
LED00042953 | Đèn LED chiếu pha CP07 200W 4000K (90 độ) | Sản phẩm LED | Sản phẩm LED | LED công suất cao | Đèn LED chiếu pha | LED chiếu pha CS ≥ 70W |  |  | 12-08-2021 | 31-12-2022 | 12-08-2021 |  |  | 2- SP Chất lượng cao | Sản phẩm CTDA | Sản phẩm CTDA |  | Lop 2: SP CTDA, Plus
LED00042962 | Đèn LED chiếu pha CP07 250W 4000K (60 độ) | Sản phẩm LED | Sản phẩm LED | LED công suất cao | Đèn LED chiếu pha | LED chiếu pha CS ≥ 70W |  |  | 12-08-2021 | 31-12-2022 | 12-08-2021 |  |  | 2- SP Chất lượng cao | Sản phẩm CTDA | Sản phẩm CTDA |  | Lop 2: SP CTDA, Plus
LED00042963 | Đèn LED chiếu pha CP07 250W 4000K (90 độ) | Sản phẩm LED | Sản phẩm LED | LED công suất cao | Đèn LED chiếu pha | LED chiếu pha CS ≥ 70W |  |  | 12-08-2021 | 31-12-2022 | 12-08-2021 |  |  | 2- SP Chất lượng cao | Sản phẩm CTDA | Sản phẩm CTDA |  | Lop 2: SP CTDA, Plus
LED00042966 | Đèn LED chiếu sáng đường CSD04 180W 5000K | Sản phẩm LED | Sản phẩm LED | LED công suất cao | Đèn LED chiếu sáng đường | LED CSD SMT |  |  |  |  | 13-08-2021 |  |  | 2- SP Chất lượng cao | Đèn LED tiên tiến | Đèn CSD
LED00042975 | Đèn LED chiếu sáng đường CSD04 200W 5000K | Sản phẩm LED | Sản phẩm LED | LED công suất cao | Đèn LED chiếu sáng đường | LED CSD SMT |  |  | 13-08-2021 | 31-12-2022 | 13-08-2021 |  |  | 2- SP Chất lượng cao | Đèn LED tiên tiến | Đèn CSD
LED00042993 | Đèn LED GROW LIGHT DN-720W/277V | Sản phẩm LED | Sản phẩm LED | Đèn LED nông, ngư nghiệp | LED Nông nghiệp | LED Nông nghiệp |  |  | 14-09-2021 | 31-12-2022 |  |  | XK | 2- SP Chất lượng cao | Đèn LED tiên tiến | Các sản phẩm NNCNC
LED00042997 | Đèn LED Panel P07 600x600/36W.DA 6500K (KPK) SS | Sản phẩm LED | Sản phẩm LED | Panel khổ lớn | Panel khổ lớn | LED Panel chiếu cạnh |  |  |  |  | 16-08-2021 |  |  | 2- SP Chất lượng cao | Sản phẩm CTDA | Sản phẩm CTDA |  | Lop 2: SP CTDA, Plus
LED00043005 | Mángđèn s/mỏng20/18x2-M9 cób/látđ/tử | Sản phẩm LED | Máng đèn | Máng M9 | Máng M9 | Máng M9 | [7 empty] | 1- SP Công nghệ nền | Máng đèn | Máng đèn
LED00043061 | Đèn LED GROW LIGHT DN-720W/480V | Sản phẩm LED | Sản phẩm LED | Đèn LED nông, ngư nghiệp | LED Nông nghiệp | LED Nông nghiệp |  |  | 14-09-2021 | 31-12-2022 |  |  | XK | 2- SP Chất lượng cao | Đèn LED tiên tiến | Các sản phẩm NNCNC
LED00043068 | Đèn LED Tracklight TRL05 15W 4000K (đen) | Sản phẩm LED | Sản phẩm LED | LED Tracklight | LED Tracklight | LED Tracklight |  |  | 20-08-2021 | 31-12-2022 | 20-08-2021 |  |  | 1- SP Công nghệ nền | Sản phẩm LED nền | Đèn LED Tracklight
LED00043069 | Đèn LED Tracklight TRL05 15W 5000K (đen) | Sản phẩm LED | Sản phẩm LED | LED Tracklight | LED Tracklight | LED Tracklight |  |  | 20-08-2021 | 31-12-2022 | 20-08-2021 |  |  | 1- SP Công nghệ nền | Sản phẩm LED nền | Đèn LED Tracklight
LED00043070 | Đèn LED Tracklight TRL05 15W 4000K (trắng) | Sản phẩm LED | Sản phẩm LED | LED Tracklight | LED Tracklight | LED Tracklight |  |  | 10-09-2022 | 31-12-2022 | 10-09-2022 |  |  | 1- SP Công nghệ nền | Sản phẩm LED nền | Đèn LED Tracklight
LED00043071 | Đèn LED Tracklight TRL05 15W 5000K (trắng) | Sản phẩm LED | Sản phẩm LED | LED Tracklight | LED Tracklight | LED Tracklight |  |  | 20-08-2021 | 31-12-2022 | 20-08-2021 |  |  | 1- SP Công nghệ nền | Sản phẩm LED nền | Đèn LED Tracklight
LED00043097 | Cảm biến bụi mịn CB05.PM2.5.BLE | Sản phẩm LED | Sản phẩm LED | TBĐ & CKĐT | TBĐ & CKĐT Smart | Cảm biến Smart | Nhóm SP Smart | Smart hệ thống | 21-08-2021 | 31-12-2022 | 21-08-2021 |  |  | 5- SP IOT | IoT | Smart home |  | Lop 4+5+6
LED00043098 | Cảm biến khói CB06.SM.BLE | Sản phẩm LED | Sản phẩm LED | TBĐ & CKĐT | TBĐ & CKĐT Smart | Cảm biến Smart | Nhóm SP Smart | Smart hệ thống | 21-08-2021 | 31-12-2022 | 21-08-2021 |  |  | 5- SP IOT | IoT | Smart home |  | Lop 4+5+6
LED00043099 | Cảm biến nhiệt độ, độ ẩm CB07.TE.BLE | Sản phẩm LED | Sản phẩm LED | TBĐ & CKĐT | TBĐ & CKĐT Smart | Cảm biến Smart | Nhóm SP Smart | Smart hệ thống | 21-08-2021 | 31-12-2022 | 21-08-2021 |  |  | 5- SP IOT | IoT | Smart home |  | Lop 4+5+6
LED00043100 | Cảm biến cửa CB08.DO.BLE | Sản phẩm LED | Sản phẩm LED | TBĐ & CKĐT | TBĐ & CKĐT Smart | Cảm biến Smart | Nhóm SP Smart | Smart hệ thống | 21-08-2021 | 31-12-2022 | 21-08-2021 |  |  | 5- SP IOT | IoT | Smart home |  | Lop 4+5+6
LED00043142 | Đèn LED Panel P01 180x1280/40W 5700K (KC-TOP-KN) SS | Sản phẩm LED | Sản phẩm LED | Panel khổ lớn | Panel khổ lớn | LED Panel chiếu cạnh | [6 empty] | G20 | 2- SP Chất lượng cao | SP LED G20 | SP LED G20 | G20
LED00043187 | LED 5mm xanh lá | Sản phẩm LED | Sản phẩm LED | SP LED khác | SP LED khác | SP LED khác | [7 empty] | 1- SP Công nghệ nền | SP Khác | SP Khác
LED00043188 | LED 5mm xanh lá (XNT) | Sản phẩm LED | Sản phẩm LED | SP LED khác | SP LED khác | SP LED khác | [7 empty] | 1- SP Công nghệ nền | SP Khác | SP Khác
LED00043189 | LED 5mm đỏ (XNT) | Sản phẩm LED | Sản phẩm LED | SP LED khác | SP LED khác | SP LED khác | [7 empty] | 1- SP Công nghệ nền | SP Khác | SP Khác
LED00043235 | Đèn LED Chiếu pha NLMT CP01.SL.RF V2 40W | Sản phẩm LED | Sản phẩm LED | LED công suất cao | Đèn LED chiếu pha | Năng lượng tái tạo |  |  | 27-08-2021 | 31-12-2022 | 27-08-2021 |  |  | 2- SP Chất lượng cao | Đèn LED tiên tiến | Đèn NLMT
LED00043258 | Đèn LED Panel P05 520x520/40W 5700K (KC-TOP-KN) SS | Sản phẩm LED | Sản phẩm LED | Panel khổ lớn | Panel khổ lớn | LED Panel chiếu cạnh | [6 empty] | G20 | 2- SP Chất lượng cao | SP LED G20 | SP LED G20 | G20
LED00043282 | Đèn LED Panel P07 600x600/40W.DA 4000K (KPK) SS | Sản phẩm LED | Sản phẩm LED | Panel khổ lớn | Panel khổ lớn | LED Panel chiếu cạnh |  |  |  |  | 31-08-2021 |  |  | 2- SP Chất lượng cao | Sản phẩm CTDA | Sản phẩm CTDA |  | Lop 2: SP CTDA, Plus
LED00043283 | Đèn LED Panel P07 600x1200/80W.DA 4000K (KPK) SS | Sản phẩm LED | Sản phẩm LED | Panel khổ lớn | Panel khổ lớn | LED Panel chiếu cạnh |  |  |  |  | 31-08-2021 |  |  | 2- SP Chất lượng cao | Sản phẩm CTDA | Sản phẩm CTDA |  | Lop 2: SP CTDA, Plus
LED00043302 | Bộ TB bảo vệ đèn LED tàu cá SPL/20kW | Sản phẩm LED | Sản phẩm LED | Đèn LED nông, ngư nghiệp | LED Ngư nghiệp | LED Ngư nghiệp |  |  | 01-09-2021 | 31-12-2022 | 01-09-2021 |  |  | 2- SP Chất lượng cao | Đèn LED tiên tiến | Các sản phẩm NNCNC
LED00043303 | Bộ TB bảo vệ đèn LED tàu cá SPL/25kW | Sản phẩm LED | Sản phẩm LED | Đèn LED nông, ngư nghiệp | LED Ngư nghiệp | LED Ngư nghiệp |  |  | 01-09-2021 | 31-12-2022 | 01-09-2021 |  |  | 2- SP Chất lượng cao | Đèn LED tiên tiến | Các sản phẩm NNCNC
LED00043318 | Đèn LED Panel P06 600x600/54W-IP54 6500K SS | Sản phẩm LED | Sản phẩm LED | Panel khổ lớn | Panel khổ lớn | LED Panel chiếu cạnh |  |  | 01-09-2021 | 31-12-2022 | 01-09-2021 |  |  | 1- SP Công nghệ nền | Sản phẩm LED nền | Đèn LED panel khổ lớn
LED00043328 | Đèn LED Panel P08 600x600/54W 6500K (KPK) SS | Sản phẩm LED | Sản phẩm LED | Panel khổ lớn | Panel khổ lớn | LED Panel chiếu cạnh |  |  |  |  | 03-09-2021 |  |  | 1- SP Công nghệ nền | Sản phẩm LED nền | Đèn LED panel khổ lớn
LED00043351 | Driver NCM 16W-DIMMING HC | Sản phẩm LED | Sản phẩm LED | SP LED khác | SP LED khác | SP LED khác | [6 empty] | XK | 1- SP Công nghệ nền | SP Khác | SP Khác
LED00043354 | Đèn LED dây đổi màu LD01.BLE.RGB 1000/7W (200VDC-100m) | Sản phẩm LED | Sản phẩm LED | LED dây | LED dây đổi màu AS | LED dây đổi màu AS | Nhóm SP Smart | Smart hệ thống | 04-09-2021 | 31-12-2022 | 04-09-2021 |  |  | 5- SP IOT | IoT | Smart home |  | Lop 4+5+6
LED00043355 | Đèn LED dây đổi màu LD01.BLE 1000/9W (200VDC-100m) | Sản phẩm LED | Sản phẩm LED | LED dây | LED dây đổi màu AS | LED dây đổi màu AS | Nhóm SP Smart | Smart hệ thống | 04-09-2021 | 31-12-2022 | 04-09-2021 |  |  | 5- SP IOT | IoT | Smart home |  | Lop 4+5+6
LED00043388 | Đèn bàn LED cảm ứng RD-RL-41 6W | Sản phẩm LED | Sản phẩm LED | Đèn bàn LED | Đèn bàn LED cảm ứng | Đèn bàn LED cảm ứng | Nhóm SP Smart | Smart đơn lẻ | 05-09-2021 | 31-12-2022 | 05-09-2021 |  |  | 3- SP SMART | Sản phẩm LED Smart | Đèn bàn Smart
LED00043390 | Bảng điều khiển cảnh RD-SC.CB (DC) | Sản phẩm LED | Sản phẩm LED | TBĐ & CKĐT | TBĐ & CKĐT Smart | Bảng điều khiển | Nhóm SP Smart | Smart hệ thống | 05-09-2021 | 31-12-2022 | 05-09-2021 |  |  | 5- SP IOT | IoT | Smart home |  | Lop 4+5+6
LED00043442 | Đèn LED Panel P06 600x600/40W 6500K (IP54-KPK) SS | Sản phẩm LED | Sản phẩm LED | Panel khổ lớn | Panel khổ lớn | LED Panel chiếu cạnh |  |  |  |  | 08-09-2021 |  |  | 1- SP Công nghệ nền | Sản phẩm LED nền | Đèn LED panel khổ lớn
LED00043445 | Đèn bắt muỗi DBM01 5W | Sản phẩm LED | Sản phẩm LED | TBĐ & CKĐT | TBĐ & CKĐT | Đèn bắt muỗi, VBM |  |  | 08-09-2021 | 31-12-2022 | 08-09-2021 |  |  | 2- SP Chất lượng cao | Đèn LED tiên tiến | Đèn bắt muỗi
LED00043463 | Đèn LED Downlight điều khiển Remote AT20.RM 110/9W.C4 | Sản phẩm LED | Sản phẩm LED | LED Downlight | Downlight đổi màu AS | Downlight đổi màu AS | Nhóm SP Smart | Smart hệ thống | 08-09-2021 | 31-12-2022 | 08-09-2021 |  |  | 4- SP LOCAL | Local | Combo sp Smart |  | Lop 4+5+6
LED00043464 | Đèn LED Downlight điều khiển Remote AT20.RM 110/9W.C6 | Sản phẩm LED | Sản phẩm LED | LED Downlight | Downlight đổi màu AS | Downlight đổi màu AS | Nhóm SP Smart | Smart hệ thống | 08-09-2021 | 31-12-2022 | 08-09-2021 |  |  | 4- SP LOCAL | Local | Combo sp Smart |  | Lop 4+5+6
LED00043465 | Đèn LED Downlight điều khiển Remote AT20.RM 110/9W.C8 | Sản phẩm LED | Sản phẩm LED | LED Downlight | Downlight đổi màu AS | Downlight đổi màu AS | Nhóm SP Smart | Smart hệ thống | 08-09-2021 | 31-12-2022 | 08-09-2021 |  |  | 4- SP LOCAL | Local | Combo sp Smart |  | Lop 4+5+6
LED00043466 | Đèn LED Downlight điều khiển Remote AT20.RM 110/9W.C10 | Sản phẩm LED | Sản phẩm LED | LED Downlight | Downlight đổi màu AS | Downlight đổi màu AS | Nhóm SP Smart | Smart hệ thống | 08-09-2021 | 31-12-2022 | 08-09-2021 |  |  | 4- SP LOCAL | Local | Combo sp Smart |  | Lop 4+5+6
LED00043467 | Đèn LED Downlight điều khiển Remote AT20.RM 90/7W.C4 | Sản phẩm LED | Sản phẩm LED | LED Downlight | Downlight đổi màu AS | Downlight đổi màu AS | Nhóm SP Smart | Smart hệ thống | 08-09-2021 | 31-12-2022 | 08-09-2021 |  |  | 4- SP LOCAL | Local | Combo sp Smart |  | Lop 4+5+6
LED00043468 | Đèn LED Downlight điều khiển Remote AT20.RM 90/7W.C6 | Sản phẩm LED | Sản phẩm LED | LED Downlight | Downlight đổi màu AS | Downlight đổi màu AS | Nhóm SP Smart | Smart hệ thống | 08-09-2021 | 31-12-2022 | 08-09-2021 |  |  | 4- SP LOCAL | Local | Combo sp Smart |  | Lop 4+5+6
LED00043469 | Đèn LED Downlight điều khiển Remote AT20.RM 90/7W.C8 | Sản phẩm LED | Sản phẩm LED | LED Downlight | Downlight đổi màu AS | Downlight đổi màu AS | Nhóm SP Smart | Smart hệ thống | 08-09-2021 | 31-12-2022 | 08-09-2021 |  |  | 4- SP LOCAL | Local | Combo sp Smart |  | Lop 4+5+6
LED00043470 | Đèn LED Downlight điều khiển Remote AT20.RM 90/7W.C10 | Sản phẩm LED | Sản phẩm LED | LED Downlight | Downlight đổi màu AS | Downlight đổi màu AS | Nhóm SP Smart | Smart hệ thống | 08-09-2021 | 31-12-2022 | 08-09-2021 |  |  | 4- SP LOCAL | Local | Combo sp Smart |  | Lop 4+5+6
LED00043480 | Bộ đèn LED Parking Light 1200/40W 5700K (KC-TOP-KN) | Sản phẩm LED | Sản phẩm LED | SP LED khác | SP LED khác | SP LED khác | [6 empty] | G20 | 2- SP Chất lượng cao | SP LED G20 | SP LED G20 | G20
LED00043484 | Đèn LED Panel P09 640x640/50W.H 5700K (KC-TOP-KN) | Sản phẩm LED | Sản phẩm LED | Panel khổ lớn | Panel khổ lớn | LED Panel chiếu cạnh | [6 empty] | XK | 1- SP Công nghệ nền | Sản phẩm LED nền | Đèn LED panel khổ lớn
LED00043485 | Đèn LED Panel P09 640x640/50W 5700K (KC-TOP-KN) | Sản phẩm LED | Sản phẩm LED | Panel khổ lớn | Panel khổ lớn | LED Panel chiếu cạnh | [6 empty] | XK | 1- SP Công nghệ nền | Sản phẩm LED nền | Đèn LED panel khổ lớn
LED00043521 | Bộ nguồn điều khiển LED dây LD01.BLE 1000/9W | Sản phẩm LED | Sản phẩm LED | SP LED khác | SP LED khác | SP LED khác | Nhóm SP Smart | Smart hệ thống | 11-09-2021 | 2024-12-31 | 11-09-2021 |  |  | 5- SP IOT | IoT | Smart home |  | Lop 4+5+6
LED00043522 | Bộ nguồn điều khiển LED dây LD01.BLE.RGB 1000/7W | Sản phẩm LED | Sản phẩm LED | SP LED khác | SP LED khác | SP LED khác | Nhóm SP Smart | Smart hệ thống | 11-09-2021 | 31-12-2022 | 11-09-2021 |  |  | 5- SP IOT | IoT | Smart home |  | Lop 4+5+6
LED00043525 | Bảng điều khiển cảnh RD-SC05 | Sản phẩm LED | Sản phẩm LED | TBĐ & CKĐT | TBĐ & CKĐT Smart | Bảng điều khiển | Nhóm SP Smart | Smart hệ thống | 11-09-2021 | 2023-12-31 | 11-09-2021 |  |  | 5- SP IOT | IoT | Smart home |  | Lop 4+5+6
LED00043546 | Bảng điều khiển cảnh RD-SC05 (Trắng) | Sản phẩm LED | Sản phẩm LED | TBĐ & CKĐT | TBĐ & CKĐT Smart | Bảng điều khiển | Nhóm SP Smart | Smart hệ thống | 12-09-2021 | 2023-12-31 | 12-09-2021 |  |  | 5- SP IOT | IoT | Smart home |  | Lop 4+5+6
LED00043555 | Đèn LED chiếu sáng đường CSD08 80W 5000K | Sản phẩm LED | Sản phẩm LED | LED công suất cao | Đèn LED chiếu sáng đường | LED CSD SMT |  |  | 13-09-2021 | 31-12-2022 | 13-09-2021 |  |  | 2- SP Chất lượng cao | Đèn LED tiên tiến | Đèn CSD
LED00043556 | Đèn LED chiếu sáng đường CSD08 100W 5000K | Sản phẩm LED | Sản phẩm LED | LED công suất cao | Đèn LED chiếu sáng đường | LED CSD SMT |  |  | 13-09-2021 | 31-12-2022 | 13-09-2021 |  |  | 2- SP Chất lượng cao | Đèn LED tiên tiến | Đèn CSD
LED00043557 | Đèn LED chiếu sáng đường CSD08 200W 5000K | Sản phẩm LED | Sản phẩm LED | LED công suất cao | Đèn LED chiếu sáng đường | LED CSD SMT |  |  | 13-09-2021 | 31-12-2022 | 13-09-2021 |  |  | 2- SP Chất lượng cao | Đèn LED tiên tiến | Đèn CSD
LED00043660 | Đèn LED chiếu sáng đường CSD08 80W 4000K | Sản phẩm LED | Sản phẩm LED | LED công suất cao | Đèn LED chiếu sáng đường | LED CSD SMT |  |  | 25-09-2021 | 31-12-2022 | 25-09-2021 |  |  | 2- SP Chất lượng cao | Đèn LED tiên tiến | Đèn CSD
LED00043663 | Đèn LED chiếu sáng đường CSD08 120W 4000K | Sản phẩm LED | Sản phẩm LED | LED công suất cao | Đèn LED chiếu sáng đường | LED CSD SMT |  |  | 25-09-2021 | 31-12-2022 | 25-09-2021 |  |  | 2- SP Chất lượng cao | Đèn LED tiên tiến | Đèn CSD
LED00043706 | Đèn LED panel MQL 1046 2x4 40W 4000K (Yankon-Energetic) | Sản phẩm LED | Sản phẩm LED | Panel khổ lớn | Panel khổ lớn | LED Panel chiếu cạnh | [6 empty] | G20 | 2- SP Chất lượng cao | SP LED G20 | SP LED G20 | G20
LED00043707 | Đui đèn chống thấm nước E27 IP65 (60cm) | Sản phẩm LED | Sản phẩm LED | TBĐ & CKĐT | TBĐ & CKĐT | Đui đèn phổ thông |  |  | 25-09-2021 | 31-12-2022 |  |  |  | 1- SP Công nghệ nền | Thiết bị điện | Đui đèn, phích cắm
LED00043711 | Đèn LED High Bay HB03 350/150W.DA 6500K SS | Sản phẩm LED | Sản phẩm LED | LED công suất cao | Đèn LED Highbay | LED HB UFO |  |  |  |  | 25-09-2021 |  |  | 2- SP Chất lượng cao | Sản phẩm CTDA | Sản phẩm CTDA |  | Lop 2: SP CTDA, Plus
LED00043752 | Đèn LED Downlight AT01 200/40W 5700K (XK-KN) | Sản phẩm LED | Sản phẩm LED | LED Downlight | Downlight 1 màu AS | Downlight 1 màu AS | [6 empty] | XK | 1- SP Công nghệ nền | Sản phẩm LED nền | Đèn LED Down Light + Panel tròn
LED00043756 | Bộ đèn LED M28 1200/36W 5700K (XK-KN) | Sản phẩm LED | Sản phẩm LED | Bộ đèn LED | Bộ đèn khác | Bộ đèn khác | [6 empty] | G20 | 2- SP Chất lượng cao | SP LED G20 | SP LED G20 | G20
LED00043764 | Công tắc cảm biến không dây CT02.PIR.BLE | Sản phẩm LED | Sản phẩm LED | TBĐ & CKĐT | TBĐ & CKĐT Smart | Công tắc Smart | Nhóm SP Smart | Smart hệ thống | 25-09-2021 | 31-12-2022 | 25-09-2021 |  |  | 5- SP IOT | IoT | Smart home |  | Lop 4+5+6
LED00043765 | Công tắc cảm biến ánh sáng CT02.LS.BLE | Sản phẩm LED | Sản phẩm LED | TBĐ & CKĐT | TBĐ & CKĐT Smart | Công tắc Smart | Nhóm SP Smart | Smart hệ thống | 25-09-2021 | 31-12-2022 | 25-09-2021 |  |  | 5- SP IOT | IoT | Smart home |  | Lop 4+5+6
LED00043782 | Công tắc cảm ứng chữ nhật CTCU.BLE R1.04 (trắng, FPT) | Sản phẩm LED | Sản phẩm LED | TBĐ & CKĐT | TBĐ & CKĐT Smart | Công tắc Smart | Nhóm SP Smart | Smart đơn lẻ | 18-03-2022 | 31-12-2022 | 18-03-2022 |  |  | 3- SP SMART | Sản phẩm nền tảng | FPT; Viettel; VNPT |  | Lop 3: WF+TBD smart
LED00043784 | Công tắc cảm ứng chữ nhật CTCU.BLE R1.01 (trắng, FPT) | Sản phẩm LED | Sản phẩm LED | TBĐ & CKĐT | TBĐ & CKĐT Smart | Công tắc Smart | Nhóm SP Smart | Smart đơn lẻ | 18-03-2022 | 31-12-2022 | 18-03-2022 |  |  | 3- SP SMART | Sản phẩm nền tảng | FPT; Viettel; VNPT |  | Lop 3: WF+TBD smart
LED00043786 | Công tắc cảm ứng chữ nhật CTCU.BLE R1.02 (trắng, FPT) | Sản phẩm LED | Sản phẩm LED | TBĐ & CKĐT | TBĐ & CKĐT Smart | Công tắc Smart | Nhóm SP Smart | Smart đơn lẻ | 18-03-2022 | 31-12-2022 | 18-03-2022 |  |  | 3- SP SMART | Sản phẩm nền tảng | FPT; Viettel; VNPT |  | Lop 3: WF+TBD smart
LED00043788 | Công tắc cảm ứng chữ nhật CTCU.BLE R1.03 (trắng, FPT) | Sản phẩm LED | Sản phẩm LED | TBĐ & CKĐT | TBĐ & CKĐT Smart | Công tắc Smart | Nhóm SP Smart | Smart đơn lẻ | 18-03-2022 | 31-12-2022 | 18-03-2022 |  |  | 3- SP SMART | Sản phẩm nền tảng | FPT; Viettel; VNPT |  | Lop 3: WF+TBD smart
LED00043790 | Công tắc cảm ứng chữ nhật CTCU.BLE R1.REM (trắng FPT) | Sản phẩm LED | Sản phẩm LED | TBĐ & CKĐT | TBĐ & CKĐT Smart | Công tắc Smart | Nhóm SP Smart | Smart đơn lẻ | 18-03-2022 | 31-12-2022 | 18-03-2022 |  |  | 3- SP SMART | Sản phẩm nền tảng | FPT; Viettel; VNPT |  | Lop 3: WF+TBD smart
LED00043792 | Công tắc cảm ứng chữ nhật CTCU.BLE R1.NL (trắng, FPT) | Sản phẩm LED | Sản phẩm LED | TBĐ & CKĐT | TBĐ & CKĐT Smart | Công tắc Smart | Nhóm SP Smart | Smart đơn lẻ | 18-03-2022 | 31-12-2022 | 18-03-2022 |  |  | 3- SP SMART | Sản phẩm nền tảng | FPT; Viettel; VNPT |  | Lop 3: WF+TBD smart
LED00043799 | Bóng LED Bulb A60/7W DIM.G E27 2700K | Sản phẩm LED | Sản phẩm LED | Đèn LED nông, ngư nghiệp | LED Nông nghiệp | LED Nông nghiệp | Nhóm SP Smart | Smart đơn lẻ | 15-10-2021 | 31-12-2022 |  |  |  | 2- SP Chất lượng cao | Đèn LED tiên tiến | Các sản phẩm NNCNC
LED00043800 | Điều khiển từ xa đa năng thông minh ĐK01.IR.WF | Sản phẩm LED | Sản phẩm LED | TBĐ & CKĐT | TBĐ & CKĐT Smart | Bảng điều khiển | Nhóm SP Smart | Smart đơn lẻ | 27-09-2021 | 31-12-2022 | 27-09-2021 |  |  | 3- SP SMART | Thiết bị điều khiển | Công tắc, ổ cắm WF |  | Lop 3: WF+TBD smart
LED00043801 | Điều khiển cảnh đa năng ĐK02.TP.BLE | Sản phẩm LED | Sản phẩm LED | TBĐ & CKĐT | TBĐ & CKĐT Smart | Bảng điều khiển | Nhóm SP Smart | Smart hệ thống | 27-09-2021 | 31-12-2022 | 27-09-2021 |  |  | 5- SP IOT | IoT | Smart home |  | Lop 4+5+6
LED00043891 | Đèn LED Downlight AT16 110/11,5W.DA 6500K SS | Sản phẩm LED | Sản phẩm LED | LED Downlight | Downlight 1 màu AS | Downlight 1 màu AS |  |  | 29-09-2021 | 31-12-2022 | 29-09-2021 |  |  | 2- SP Chất lượng cao | Sản phẩm CTDA | Sản phẩm CTDA |  | Lop 2: SP CTDA, Plus
LED00043895 | Đèn LED Downlight x/góc AT22 60/7W 5000K | Sản phẩm LED | Sản phẩm LED | LED Downlight | Downlight 1 màu AS | Downlight 1 màu AS |  |  | 29-09-2021 | 31-12-2022 | 29-09-2021 |  |  | 1- SP Công nghệ nền | Sản phẩm LED nền | Đèn LED Down Light + Panel tròn
LED00043896 | Đèn LED Downlight x/góc AT22 60/9W 5000K | Sản phẩm LED | Sản phẩm LED | LED Downlight | Downlight 1 màu AS | Downlight 1 màu AS |  |  | 29-09-2021 | 31-12-2022 | 29-09-2021 |  |  | 1- SP Công nghệ nền | Sản phẩm LED nền | Đèn LED Down Light + Panel tròn
LED00043897 | Đèn LED Downlight x/góc AT22 60/12W 5000K | Sản phẩm LED | Sản phẩm LED | LED Downlight | Downlight 1 màu AS | Downlight 1 màu AS |  |  | 29-09-2021 | 31-12-2022 | 29-09-2021 |  |  | 1- SP Công nghệ nền | Sản phẩm LED nền | Đèn LED Down Light + Panel tròn
LED00043899 | Đèn LED Downlight cảm biến AT04.PIR 110/12W 6500K SS | Sản phẩm LED | Sản phẩm LED | LED Downlight | Downlight 1 màu AS | Downlight 1 màu AS | Nhóm SP Smart | Smart đơn lẻ | 29-09-2021 | 31-12-2021 | 29-09-2021 |  |  | 3- SP SMART | Sản phẩm LED Smart | Đèn LED Downlight + Panel Smart
LED00043921 | Đèn LED Panel P07 300x1200/35W.DA 5700K (KPK) SS | Sản phẩm LED | Sản phẩm LED | Panel khổ lớn | Panel khổ lớn | LED Panel chiếu cạnh |  |  |  |  | 30-09-2021 |  | XK | 2- SP Chất lượng cao | Sản phẩm CTDA | Sản phẩm CTDA |  | Lop 2: SP CTDA, Plus
LED00043941 | Đèn LED Gắn tường GT18.3M 6W 4000K | Sản phẩm LED | Sản phẩm LED | LED trang trí | Đèn LED gắn tường | Đèn LED gắn tường |  |  | 04-10-2021 | 31-12-2022 | 04-10-2021 |  |  | 1- SP Công nghệ nền | Sản phẩm LED nền | Đèn LED chiếu gương, gắn tường
LED00043942 | Đèn LED Gắn tường GT18.4M 8W 4000K | Sản phẩm LED | Sản phẩm LED | LED trang trí | Đèn LED gắn tường | Đèn LED gắn tường |  |  | 04-10-2021 | 31-12-2022 | 04-10-2021 |  |  | 1- SP Công nghệ nền | Sản phẩm LED nền | Đèn LED chiếu gương, gắn tường
LED00043943 | Đèn LED Gắn tường GT19 5W 4000K | Sản phẩm LED | Sản phẩm LED | LED trang trí | Đèn LED gắn tường | Đèn LED gắn tường |  |  | 04-10-2021 | 31-12-2022 | 04-10-2021 |  |  | 1- SP Công nghệ nền | Sản phẩm LED nền | Đèn LED chiếu gương, gắn tường
LED00043944 | Đèn LED chiếu sáng đường CSD08 100W 4000K | Sản phẩm LED | Sản phẩm LED | LED công suất cao | Đèn LED chiếu sáng đường | LED CSD SMT |  |  | 04-10-2021 | 31-12-2022 | 04-10-2021 |  |  | 2- SP Chất lượng cao | Đèn LED tiên tiến | Đèn CSD
LED00043950 | Đèn LED chiếu sáng đường CSD04 240W 5000K | Sản phẩm LED | Sản phẩm LED | LED công suất cao | Đèn LED chiếu sáng đường | LED CSD SMT |  |  | 04-10-2021 | 31-12-2022 | 04-10-2021 |  |  | 2- SP Chất lượng cao | Đèn LED tiên tiến | Đèn CSD
LED00043951 | Đèn LED chiếu sáng đường CSD04 240W 4000K | Sản phẩm LED | Sản phẩm LED | LED công suất cao | Đèn LED chiếu sáng đường | LED CSD SMT |  |  | 04-10-2021 | 31-12-2022 | 04-10-2021 |  |  | 2- SP Chất lượng cao | Đèn LED tiên tiến | Đèn CSD
LED00043952 | Đèn LED chiếu sáng đường CSD08 160W 5000K | Sản phẩm LED | Sản phẩm LED | LED công suất cao | Đèn LED chiếu sáng đường | LED CSD SMT |  |  | 04-10-2021 | 31-12-2022 | 04-10-2021 |  |  | 2- SP Chất lượng cao | Đèn LED tiên tiến | Đèn CSD
LED00043953 | Đèn LED chiếu sáng đường CSD08 160W 4000K | Sản phẩm LED | Sản phẩm LED | LED công suất cao | Đèn LED chiếu sáng đường | LED CSD SMT |  |  | 04-10-2021 | 31-12-2022 | 04-10-2021 |  |  | 2- SP Chất lượng cao | Đèn LED tiên tiến | Đèn CSD
LED00043973 | Đèn LED Downlight AT16 110/12W.DA 3000K | Sản phẩm LED | Sản phẩm LED | LED Downlight | Downlight 1 màu AS | Downlight 1 màu AS |  |  | 06-10-2021 | 31-12-2022 | 06-10-2021 |  |  | 2- SP Chất lượng cao | Sản phẩm CTDA | Sản phẩm CTDA |  | Lop 2: SP CTDA, Plus
LED00043986 | Bộ đèn LED CSLH.LS 1200/36W 6500K SS | Sản phẩm LED | Sản phẩm LED | Bộ đèn LED | Bộ đèn CSLH + CSBA | Bộ đèn CSLH + CSBA |  |  | 06-10-2021 | 31-12-2022 | 06-10-2021 |  |  | 1- SP Công nghệ nền | Sản phẩm LED nền | Bộ đèn LED Tube
LED00043992 | Đèn LED High Bay HB03 350/150W.DA 3000K SS | Sản phẩm LED | Sản phẩm LED | LED công suất cao | Đèn LED Highbay | LED HB UFO |  |  | 07-10-2021 | 31-12-2022 | 07-10-2021 |  |  | 2- SP Chất lượng cao | Sản phẩm CTDA | Sản phẩm CTDA |  | Lop 2: SP CTDA, Plus
LED00043993 | Đèn LED chiếu sáng đường CSD04 160W 4000K | Sản phẩm LED | Sản phẩm LED | LED công suất cao | Đèn LED chiếu sáng đường | LED CSD SMT |  |  | 07-10-2021 | 31-12-2022 | 07-10-2021 |  |  | 2- SP Chất lượng cao | Đèn LED tiên tiến | Đèn CSD
LED00043994 | Đèn LED chiếu sáng đường CSD04 160W 5000K | Sản phẩm LED | Sản phẩm LED | LED công suất cao | Đèn LED chiếu sáng đường | LED CSD SMT |  |  | 07-10-2021 | 31-12-2022 | 07-10-2021 |  |  | 2- SP Chất lượng cao | Đèn LED tiên tiến | Đèn CSD
LED00044038 | Đèn LED Downlight AT04 110/12W 3000K | Sản phẩm LED | Sản phẩm LED | LED Downlight | Downlight 1 màu AS | Downlight 1 màu AS |  |  |  |  | 08-10-2021 |  |  | 1- SP Công nghệ nền | Sản phẩm LED nền | Đèn LED Down Light + Panel tròn
LED00044093 | Bộ đèn LED MXL 2071 2400/ 40Wx2 4000K (Yankon) | Sản phẩm LED | Sản phẩm LED | Bộ đèn LED | Bộ đèn khác | Bộ đèn khác | [6 empty] | G20 | 2- SP Chất lượng cao | SP LED G20 | SP LED G20 | G20
LED00044107 | Đèn LED Panel P07 600x600/35W.DA 3000K (KPK) SS | Sản phẩm LED | Sản phẩm LED | Panel khổ lớn | Panel khổ lớn | LED Panel chiếu cạnh |  |  |  |  | 09-10-2021 |  |  | 2- SP Chất lượng cao | Sản phẩm CTDA | Sản phẩm CTDA |  | Lop 2: SP CTDA, Plus
LED00044108 | Đèn LED panel MQL 1046 2x4 CCT HL (Yankon-ENERGETIC) | Sản phẩm LED | Sản phẩm LED | Panel khổ lớn | Panel khổ lớn | LED Panel chiếu cạnh | Nhóm SP Smart | Smart đơn lẻ |  |  |  |  | G20 | 2- SP Chất lượng cao | SP LED G20 | SP LED G20 | G20
LED00044109 | Đèn LED panel MQL 1046 2x2 CCT HL (Yankon-ENERGETIC) | Sản phẩm LED | Sản phẩm LED | Panel khổ lớn | Panel khổ lớn | LED Panel chiếu cạnh | Nhóm SP Smart | Smart đơn lẻ |  |  |  |  | G20 | 2- SP Chất lượng cao | SP LED G20 | SP LED G20 | G20
LED00044110 | Đèn LED ốp tường đổi màu LN18.V2 110x75/6W SS | Sản phẩm LED | Sản phẩm LED | LED trang trí | Đèn LED gắn tường | Đèn LED gắn tường | Nhóm SP Smart | Smart đơn lẻ | 10-10-2021 | 31-12-2022 | 10-10-2021 |  |  | 3- SP SMART | Sản phẩm LED Smart | Đèn LED chiếu gương, gắn tường Smart
LED00044111 | Đèn LED ốp tường đổi màu LN18.V2 110x75/6W (đen) SS | Sản phẩm LED | Sản phẩm LED | LED trang trí | Đèn LED gắn tường | Đèn LED gắn tường | Nhóm SP Smart | Smart đơn lẻ | 10-10-2021 | 31-12-2022 | 10-10-2021 |  |  | 3- SP SMART | Sản phẩm LED Smart | Đèn LED chiếu gương, gắn tường Smart
LED00044124 | Đèn LED Downlight xoay góc đổi màu AT22.BLE 60/7W | Sản phẩm LED | Sản phẩm LED | LED Downlight | Downlight đổi màu AS | Downlight đổi màu AS | Nhóm SP Smart | Smart hệ thống | 10-10-2021 | 31-12-2022 | 10-10-2021 |  |  | 5- SP IOT | IoT | Smart home |  | Lop 4+5+6
LED00044125 | Đèn LED Downlight xoay góc đổi màu AT22.BLE 60/9W | Sản phẩm LED | Sản phẩm LED | LED Downlight | Downlight đổi màu AS | Downlight đổi màu AS | Nhóm SP Smart | Smart hệ thống | 10-10-2021 | 31-12-2022 | 10-10-2021 |  |  | 5- SP IOT | IoT | Smart home |  | Lop 4+5+6
LED00044126 | Đèn LED Downlight xoay góc đổi màu AT22.BLE 60/12W | Sản phẩm LED | Sản phẩm LED | LED Downlight | Downlight đổi màu AS | Downlight đổi màu AS | Nhóm SP Smart | Smart hệ thống | 10-10-2021 | 31-12-2022 | 10-10-2021 |  |  | 5- SP IOT | IoT | Smart home |  | Lop 4+5+6
LED00044145 | Bộ đèn LED Tube T8 CA01/18Wx2.DA 6500K SS | Sản phẩm LED | Sản phẩm LED | Bộ đèn LED | Bộ đèn LED Tube chống ẩm | Bộ đèn LED Tube chống ẩm |  |  |  |  | 11-10-2021 |  |  | 2- SP Chất lượng cao | Sản phẩm CTDA | Sản phẩm CTDA |  | Lop 2: SP CTDA, Plus
LED00044156 | Công tắc cảm ứng chữ nhật CTCU.BLE R1.NL (đen, FPT) | Sản phẩm LED | Sản phẩm LED | TBĐ & CKĐT | TBĐ & CKĐT Smart | Công tắc Smart | Nhóm SP Smart | Smart đơn lẻ | 18-03-2022 | 31-12-2022 | 18-03-2022 |  |  | 3- SP SMART | Sản phẩm nền tảng | FPT; Viettel; VNPT |  | Lop 3: WF+TBD smart
LED00044160 | Công tắc cảm ứng chữ nhật CTCU.BLE R1.03 (đen, FPT) | Sản phẩm LED | Sản phẩm LED | TBĐ & CKĐT | TBĐ & CKĐT Smart | Công tắc Smart | Nhóm SP Smart | Smart đơn lẻ | 18-03-2022 | 31-12-2022 | 18-03-2022 |  |  | 3- SP SMART | Sản phẩm nền tảng | FPT; Viettel; VNPT |  | Lop 3: WF+TBD smart
LED00044162 | Công tắc cảm ứng chữ nhật CTCU.BLE R1.04 (đen, FPT) | Sản phẩm LED | Sản phẩm LED | TBĐ & CKĐT | TBĐ & CKĐT Smart | Công tắc Smart | Nhóm SP Smart | Smart đơn lẻ | 18-03-2022 | 31-12-2022 | 18-03-2022 |  |  | 3- SP SMART | Sản phẩm nền tảng | FPT; Viettel; VNPT |  | Lop 3: WF+TBD smart
LED00044163 | Đèn LED chiếu sáng đường CSD03 40W 4000K | Sản phẩm LED | Sản phẩm LED | LED công suất cao | Đèn LED chiếu sáng đường | LED CSD SMT |  |  |  |  | 12-10-2021 |  |  | 2- SP Chất lượng cao | Đèn LED tiên tiến | Đèn CSD
LED00044164 | Đèn LED chiếu sáng đường CSD03 40W 5000K | Sản phẩm LED | Sản phẩm LED | LED công suất cao | Đèn LED chiếu sáng đường | LED CSD SMT |  |  |  |  | 13-10-2021 |  |  | 2- SP Chất lượng cao | Đèn LED tiên tiến | Đèn CSD
LED00044175 | Đèn bàn LED cảm ứng RD-RL-60 8W | Sản phẩm LED | Sản phẩm LED | Đèn bàn LED | Đèn bàn LED cảm ứng | Đèn bàn LED cảm ứng | Nhóm SP Smart | Smart đơn lẻ | 13-10-2021 | 31-12-2022 | 13-10-2021 |  |  | 3- SP SMART | Sản phẩm LED Smart | Đèn bàn Smart
LED00044190 | Bộ đèn LED Tube T8 CA01.DP/11Wx1.DA 6500K SS-PCCC | Sản phẩm LED | Sản phẩm LED | Bộ đèn LED | Bộ đèn LED Tube chống ẩm | Bộ đèn LED Tube chống ẩm | Nhóm SP Smart | Smart đơn lẻ | 14-10-2021 | 31-12-2022 | 14-10-2021 |  |  | 2- SP Chất lượng cao | Sản phẩm CTDA | Sản phẩm CTDA |  | Lop 2: SP CTDA, Plus
LED00044259 | Module LED đèn Tennis LIOA 200W 4000K | Sản phẩm LED | Sản phẩm LED | SP LED khác | SP LED khác | SP LED khác |  |  | 23-10-2021 | 31-12-2022 |  |  |  | 1- SP Công nghệ nền | SP Khác | SP Khác
LED00044276 | Đèn LED Downlight AT04 90/7W 3000K | Sản phẩm LED | Sản phẩm LED | LED Downlight | Downlight 1 màu AS | Downlight 1 màu AS | [7 empty] | 1- SP Công nghệ nền | Sản phẩm LED nền | Đèn LED Down Light + Panel tròn
LED00044277 | Đèn LED chiếu sáng đường CSD08 200W 4000K | Sản phẩm LED | Sản phẩm LED | LED công suất cao | Đèn LED chiếu sáng đường | LED CSD SMT |  |  | 23-10-2021 | 31-12-2022 | 23-10-2021 |  |  | 2- SP Chất lượng cao | Đèn LED tiên tiến | Đèn CSD
LED00044278 | Đèn LED chiếu sáng đường CSD08 150W 4000K | Sản phẩm LED | Sản phẩm LED | LED công suất cao | Đèn LED chiếu sáng đường | LED CSD SMT |  |  | 23-10-2021 | 31-12-2022 | 23-10-2021 |  |  | 2- SP Chất lượng cao | Đèn LED tiên tiến | Đèn CSD
LED00044279 | Đèn LED chiếu sáng đường CSD08 120W 5000K | Sản phẩm LED | Sản phẩm LED | LED công suất cao | Đèn LED chiếu sáng đường | LED CSD SMT |  |  | 23-10-2021 | 31-12-2022 | 23-10-2021 |  |  | 2- SP Chất lượng cao | Đèn LED tiên tiến | Đèn CSD
LED00044299 | Đèn LED Gắn tường GT18.3M 6W 3000K | Sản phẩm LED | Sản phẩm LED | LED trang trí | Đèn LED gắn tường | Đèn LED gắn tường |  |  | 23-10-2021 | 31-12-2022 | 23-10-2021 |  |  | 1- SP Công nghệ nền | Sản phẩm LED nền | Đèn LED chiếu gương, gắn tường
LED00044300 | Đèn LED Gắn tường GT18.4M 8W 3000K | Sản phẩm LED | Sản phẩm LED | LED trang trí | Đèn LED gắn tường | Đèn LED gắn tường |  |  | 23-10-2021 | 31-12-2022 | 23-10-2021 |  |  | 1- SP Công nghệ nền | Sản phẩm LED nền | Đèn LED chiếu gương, gắn tường
LED00044411 | Đèn LED Downlight AT05.V2 155/10.1W 5700K (XK) | Sản phẩm LED | Sản phẩm LED | LED Downlight | Downlight 1 màu AS | Downlight 1 màu AS | [6 empty] | G20 | 2- SP Chất lượng cao | SP LED G20 | SP LED G20 | G20
LED00044412 | Đèn LED Downlight AT05.V2 155/15W 5700K (XK) | Sản phẩm LED | Sản phẩm LED | LED Downlight | Downlight 1 màu AS | Downlight 1 màu AS | [6 empty] | XK | 1- SP Công nghệ nền | Sản phẩm LED nền | Đèn LED Down Light + Panel tròn
LED00044431 | Đèn LED chiếu sáng đường CSD04 200W 4000K | Sản phẩm LED | Sản phẩm LED | LED công suất cao | Đèn LED chiếu sáng đường | LED CSD SMT |  |  | 25-10-2021 | 31-12-2022 | 25-10-2021 |  |  | 2- SP Chất lượng cao | Đèn LED tiên tiến | Đèn CSD
LED00044449 | Đèn LED chiếu sáng đường NLMT CSD01.SL.RF 30W V2 | Sản phẩm LED | Sản phẩm LED | LED công suất cao | Đèn LED chiếu sáng đường | Năng lượng tái tạo |  |  | 26-10-2021 | 31-12-2022 | 26-10-2021 |  |  | 2- SP Chất lượng cao | Đèn LED tiên tiến | Đèn NLMT
LED00044450 | Đèn LED chiếu sáng đường NLMT CSD01.SL.RF 50W V2 | Sản phẩm LED | Sản phẩm LED | LED công suất cao | Đèn LED chiếu sáng đường | Năng lượng tái tạo |  |  | 26-10-2021 | 31-12-2022 | 26-10-2021 |  |  | 2- SP Chất lượng cao | Đèn LED tiên tiến | Đèn NLMT
LED00044488 | Đèn LED Panel PT04 135/12W 4000K | Sản phẩm LED | Sản phẩm LED | LED Panel tròn | Panel tròn 1 màu AS | Panel tròn 1 màu AS |  |  | 27-10-2021 | 31-12-2022 | 27-10-2021 |  |  | 1- SP Công nghệ nền | Sản phẩm LED nền | Đèn LED Down Light + Panel tròn
LED00044512 | Đèn LED Downlight nổi trần NT01 90/12W 6500K | Sản phẩm LED | Sản phẩm LED | LED Downlight | Downlight 1 màu AS | Downlight 1 màu AS |  |  | 27-10-2021 | 31-12-2022 | 27-10-2021 |  |  | 1- SP Công nghệ nền | Sản phẩm LED nền | Đèn LED Down Light + Panel tròn
LED00044515 | Đèn LED Downlight nổi trần NT01 100/25W 6500K | Sản phẩm LED | Sản phẩm LED | LED Downlight | Downlight 1 màu AS | Downlight 1 màu AS |  |  | 27-10-2021 | 2023-12-31 | 27-10-2021 |  |  | 1- SP Công nghệ nền | Sản phẩm LED nền | Đèn LED Down Light + Panel tròn
LED00044516 | Đèn LED Downlight nổi trần NT01 100/30W 6500K | Sản phẩm LED | Sản phẩm LED | LED Downlight | Downlight 1 màu AS | Downlight 1 màu AS |  |  | 27-10-2021 | 2023-12-31 | 27-10-2021 |  |  | 1- SP Công nghệ nền | Sản phẩm LED nền | Đèn LED Down Light + Panel tròn
LED00044517 | Đèn LED Downlight nổi trần NT01 115/40W 6500K | Sản phẩm LED | Sản phẩm LED | LED Downlight | Downlight 1 màu AS | Downlight 1 màu AS |  |  | 27-10-2021 | 2023-12-31 | 27-10-2021 |  |  | 1- SP Công nghệ nền | Sản phẩm LED nền | Đèn LED Down Light + Panel tròn
LED00044542 | Đèn LED Panel P07 150x1200/28W.DA 4000K (KPK) SS | Sản phẩm LED | Sản phẩm LED | Panel khổ lớn | Panel khổ lớn | LED Panel chiếu cạnh |  |  | 28-10-2021 | 31-12-2022 | 28-10-2021 |  |  | 2- SP Chất lượng cao | Sản phẩm CTDA | Sản phẩm CTDA |  | Lop 2: SP CTDA, Plus
LED00044677 | Đèn LED Linear Highbay GDXL1034 2FT/90W 4000K | Sản phẩm LED | Sản phẩm LED | LED công suất cao | Đèn LED Highbay | LED HB nhôm ghép | [6 empty] | G20 | 2- SP Chất lượng cao | SP LED G20 | SP LED G20 | G20
LED00044678 | Đèn LED Linear Highbay GDXL1034 2FT/90W 5000K | Sản phẩm LED | Sản phẩm LED | LED công suất cao | Đèn LED Highbay | LED HB nhôm ghép | [6 empty] | G20 | 2- SP Chất lượng cao | SP LED G20 | SP LED G20 | G20
LED00044679 | Đèn LED Linear Highbay GDXL1034 2FT/130W 4000K | Sản phẩm LED | Sản phẩm LED | LED công suất cao | Đèn LED Highbay | LED HB nhôm ghép | [6 empty] | G20 | 2- SP Chất lượng cao | SP LED G20 | SP LED G20 | G20
LED00044680 | Đèn LED Linear Highbay GDXL1034 2FT/130W 5000K | Sản phẩm LED | Sản phẩm LED | LED công suất cao | Đèn LED Highbay | LED HB nhôm ghép | [6 empty] | G20 | 2- SP Chất lượng cao | SP LED G20 | SP LED G20 | G20
LED00044681 | Đèn LED Linear Highbay GDXL1034 2FT/180W 5000K | Sản phẩm LED | Sản phẩm LED | LED công suất cao | Đèn LED Highbay | LED HB nhôm ghép | [6 empty] | G20 | 2- SP Chất lượng cao | SP LED G20 | SP LED G20 | G20
LED00044682 | Đèn LED Linear Highbay GDXL1034 2FT/180W 4000K | Sản phẩm LED | Sản phẩm LED | LED công suất cao | Đèn LED Highbay | LED HB nhôm ghép | [6 empty] | G20 | 2- SP Chất lượng cao | SP LED G20 | SP LED G20 | G20
LED00044683 | Đèn LED Linear Highbay GDXL1034 2FT/220W 4000K | Sản phẩm LED | Sản phẩm LED | LED công suất cao | Đèn LED Highbay | LED HB nhôm ghép | [6 empty] | G20 | 2- SP Chất lượng cao | SP LED G20 | SP LED G20 | G20
LED00044684 | Đèn LED Linear Highbay GDXL1034 2FT/220W 5000K | Sản phẩm LED | Sản phẩm LED | LED công suất cao | Đèn LED Highbay | LED HB nhôm ghép | [6 empty] | G20 | 2- SP Chất lượng cao | SP LED G20 | SP LED G20 | G20
LED00044685 | Đèn LED Linear Highbay GDXL1034 3FT/270W 5000K | Sản phẩm LED | Sản phẩm LED | LED công suất cao | Đèn LED Highbay | LED HB nhôm ghép | [6 empty] | G20 | 2- SP Chất lượng cao | SP LED G20 | SP LED G20 | G20
LED00044686 | Đèn LED Linear Highbay GDXL1034 3FT/270W 4000K | Sản phẩm LED | Sản phẩm LED | LED công suất cao | Đèn LED Highbay | LED HB nhôm ghép | [6 empty] | G20 | 2- SP Chất lượng cao | SP LED G20 | SP LED G20 | G20
LED00044687 | Đèn LED Linear Highbay GDXL1034 3FT/300W 4000K | Sản phẩm LED | Sản phẩm LED | LED công suất cao | Đèn LED Highbay | LED HB nhôm ghép | [6 empty] | G20 | 2- SP Chất lượng cao | SP LED G20 | SP LED G20 | G20
LED00044688 | Đèn LED Linear Highbay GDXL1034 3FT/300W 5000K | Sản phẩm LED | Sản phẩm LED | LED công suất cao | Đèn LED Highbay | LED HB nhôm ghép | [6 empty] | G20 | 2- SP Chất lượng cao | SP LED G20 | SP LED G20 | G20
LED00044689 | Đèn LED chiếu sáng đường CSD05 100W 5000K (2M) | Sản phẩm LED | Sản phẩm LED | LED công suất cao | Đèn LED chiếu sáng đường | LED CSD SMT |  |  | 30-10-2021 | 31-12-2022 | 30-10-2021 |  |  | 2- SP Chất lượng cao | Đèn LED tiên tiến | Đèn CSD
LED00044717 | Đèn LED chiếu sáng đường CSD02 30W 5000K (BT) | Sản phẩm LED | Sản phẩm LED | LED công suất cao | Đèn LED chiếu sáng đường | LED CSD SMT |  |  | 01-11-2021 | 31-12-2022 | 01-11-2021 |  |  | 6- KD DV & Trải nghiệm KH | KD DV & Trải nghiệm KH | Smart City |  | Lop 4+5+6
LED00044722 | Đèn LED đọc phim X-Quang DF01 47x41/12W 6500K | Sản phẩm LED | Sản phẩm LED | SP LED khác | SP LED khác | SP LED khác |  |  | 02-11-2021 | 31-12-2021 | 02-11-2021 |  |  | 1- SP Công nghệ nền | SP Khác | SP Khác
LED00044723 | Đèn LED đọc phim X-Quang DF01 47x77/35W 6500K | Sản phẩm LED | Sản phẩm LED | SP LED khác | SP LED khác | SP LED khác |  |  | 02-11-2021 | 31-12-2022 | 02-11-2021 |  |  | 1- SP Công nghệ nền | SP Khác | SP Khác
LED00044724 | Đèn LED đọc phim X-Quang DF01 47x112/35W 6500K | Sản phẩm LED | Sản phẩm LED | SP LED khác | SP LED khác | SP LED khác |  |  | 02-11-2021 | 31-12-2022 | 02-11-2021 |  |  | 1- SP Công nghệ nền | SP Khác | SP Khác
LED00044731 | Bộ đèn LED Tube T8 TT01 CA01/20Wx2 3000K | Sản phẩm LED | Sản phẩm LED | Bộ đèn LED | Bộ đèn LED Tube chống ẩm | Bộ đèn LED Tube chống ẩm |  |  | 04-11-2021 | 31-12-2021 | 04-11-2021 |  |  | 1- SP Công nghệ nền | Sản phẩm LED nền | Bộ đèn LED Tube
LED00044732 | Đèn LED Panel P06 320x1280/40W T-bar 5700K KN-PER | Sản phẩm LED | Sản phẩm LED | Panel khổ lớn | Panel khổ lớn | LED Panel chiếu cạnh | [6 empty] | G20 | 2- SP Chất lượng cao | SP LED G20 | SP LED G20 | G20
LED00044733 | Đèn LED Panel P06 640x640/40W T-bar 5700K KN-PER | Sản phẩm LED | Sản phẩm LED | Panel khổ lớn | Panel khổ lớn | LED Panel chiếu cạnh | [6 empty] | G20 | 2- SP Chất lượng cao | SP LED G20 | SP LED G20 | G20
LED00044734 | Đèn LED Panel P06 320x640/25W T-bar 5700K KN-PER | Sản phẩm LED | Sản phẩm LED | Panel khổ lớn | Panel khổ lớn | LED Panel chiếu thẳng | [6 empty] | G20 | 2- SP Chất lượng cao | SP LED G20 | SP LED G20 | G20
LED00044737 | Đèn LED Downlight AT04 155/16W 6500K | Sản phẩm LED | Sản phẩm LED | LED Downlight | Downlight 1 màu AS | Downlight 1 màu AS |  |  |  |  | 04-11-2021 |  |  | 1- SP Công nghệ nền | Sản phẩm LED nền | Đèn LED Down Light + Panel tròn
LED00044750 | Đèn LED chiếu sáng đường CSD08 120W.NEMA 5000K | Sản phẩm LED | Sản phẩm LED | LED công suất cao | Đèn LED chiếu sáng đường | LED CSD SMT | Nhóm SP Smart | Smart hệ thống | 04-11-2021 | 2023-12-31 | 04-11-2021 |  |  | 6- KD DV & Trải nghiệm KH | KD DV & Trải nghiệm KH | Smart City |  | Lop 4+5+6
LED00044786 | Bộ nối chữ thập ray tracklight RAY TRL01/NC+ | Sản phẩm LED | Sản phẩm khác | Bộ phụ kiện | Bộ phụ kiện | Bộ phụ kiện | [7 empty] | 1- SP Công nghệ nền | SP Khác | SP Khác
LED00044787 | Bộ nối góc ray tracklight RAY TRL01/NG | Sản phẩm LED | Sản phẩm khác | Bộ phụ kiện | Bộ phụ kiện | Bộ phụ kiện | [7 empty] | 1- SP Công nghệ nền | SP Khác | SP Khác
LED00044788 | Bộ nối chữ T ray tracklight RAY TRL01/NCT | Sản phẩm LED | Sản phẩm khác | Bộ phụ kiện | Bộ phụ kiện | Bộ phụ kiện | [7 empty] | 1- SP Công nghệ nền | SP Khác | SP Khác
LED00044789 | Bộ nối thẳng ray tracklight RAY TRL01/NT | Sản phẩm LED | Sản phẩm khác | Bộ phụ kiện | Bộ phụ kiện | Bộ phụ kiện | [7 empty] | 1- SP Công nghệ nền | SP Khác | SP Khác
LED00044790 | Bộ ray tracklight RAY TRL01/1000 (1m) | Sản phẩm LED | Sản phẩm khác | Bộ phụ kiện | Bộ phụ kiện | Bộ phụ kiện |  |  | 05-11-2021 | 31-12-2022 |  |  |  | 1- SP Công nghệ nền | SP Khác | SP Khác
LED00044858 | Bộ đèn LED thủy sinh đổi màu TS01.RGB 450/24W | Sản phẩm LED | Sản phẩm LED | Đèn LED nông, ngư nghiệp | LED Ngư nghiệp | LED Ngư nghiệp | Nhóm SP Smart | Smart đơn lẻ | 08-11-2021 | 31-12-2022 | 08-11-2021 |  |  | 2- SP Chất lượng cao | Đèn LED tiên tiến | Các sản phẩm NNCNC
LED00044859 | Bộ đèn LED thủy sinh đổi màu TS01.RGB 600/32W | Sản phẩm LED | Sản phẩm LED | Đèn LED nông, ngư nghiệp | LED Ngư nghiệp | LED Ngư nghiệp | Nhóm SP Smart | Smart đơn lẻ | 08-11-2021 | 31-12-2022 | 08-11-2021 |  |  | 2- SP Chất lượng cao | Đèn LED tiên tiến | Các sản phẩm NNCNC
LED00044860 | Bộ đèn LED thủy sinh đổi màu TS01.RGB 900/48W | Sản phẩm LED | Sản phẩm LED | Đèn LED nông, ngư nghiệp | LED Ngư nghiệp | LED Ngư nghiệp | Nhóm SP Smart | Smart đơn lẻ | 08-11-2021 | 31-12-2022 | 08-11-2021 |  |  | 2- SP Chất lượng cao | Đèn LED tiên tiến | Các sản phẩm NNCNC
LED00044861 | Bộ đèn LED thủy sinh đổi màu TS01.RGB 1200/60W | Sản phẩm LED | Sản phẩm LED | Đèn LED nông, ngư nghiệp | LED Ngư nghiệp | LED Ngư nghiệp | Nhóm SP Smart | Smart đơn lẻ | 08-11-2021 | 31-12-2022 | 08-11-2021 |  |  | 2- SP Chất lượng cao | Đèn LED tiên tiến | Các sản phẩm NNCNC
LED00044862 | Bộ đèn LED thủy sinh đổi màu TS02.RGB 390/6W IP68 | Sản phẩm LED | Sản phẩm LED | Đèn LED nông, ngư nghiệp | LED Ngư nghiệp | LED Ngư nghiệp | Nhóm SP Smart | Smart đơn lẻ | 08-11-2021 | 31-12-2022 | 08-11-2021 |  |  | 2- SP Chất lượng cao | Đèn LED tiên tiến | Các sản phẩm NNCNC
LED00044863 | Bộ đèn LED thủy sinh đổi màu TS02.RGB 590/9W IP68 | Sản phẩm LED | Sản phẩm LED | Đèn LED nông, ngư nghiệp | LED Ngư nghiệp | LED Ngư nghiệp | Nhóm SP Smart | Smart đơn lẻ | 08-11-2021 | 31-12-2022 | 08-11-2021 |  |  | 2- SP Chất lượng cao | Đèn LED tiên tiến | Các sản phẩm NNCNC
LED00044864 | Bộ đèn LED thủy sinh đổi màu TS02.RGB 780/11W IP68 | Sản phẩm LED | Sản phẩm LED | Đèn LED nông, ngư nghiệp | LED Ngư nghiệp | LED Ngư nghiệp | Nhóm SP Smart | Smart đơn lẻ | 08-11-2021 | 31-12-2022 | 08-11-2021 |  |  | 2- SP Chất lượng cao | Đèn LED tiên tiến | Các sản phẩm NNCNC
LED00044869 | Đèn LED Downlight nổi trần NT01 90/12W 4000K | Sản phẩm LED | Sản phẩm LED | LED Downlight | Downlight 1 màu AS | Downlight 1 màu AS |  |  | 09-11-2021 | 2023-12-31 | 09-11-2021 |  |  | 1- SP Công nghệ nền | Sản phẩm LED nền | Đèn LED Down Light + Panel tròn
LED00044870 | Đèn LED Downlight nổi trần NT01 110/20W 6500K | Sản phẩm LED | Sản phẩm LED | LED Downlight | Downlight 1 màu AS | Downlight 1 màu AS |  |  | 09-11-2021 | 2023-12-31 | 09-11-2021 |  |  | 1- SP Công nghệ nền | Sản phẩm LED nền | Đèn LED Down Light + Panel tròn
LED00044871 | Đèn LED Downlight nổi trần NT01 100/30W 4000K | Sản phẩm LED | Sản phẩm LED | LED Downlight | Downlight 1 màu AS | Downlight 1 màu AS |  |  | 09-11-2021 | 2023-12-31 | 09-11-2021 |  |  | 1- SP Công nghệ nền | Sản phẩm LED nền | Đèn LED Down Light + Panel tròn
LED00044872 | Đèn LED Downlight nổi trần NT01 110/20W 4000K | Sản phẩm LED | Sản phẩm LED | LED Downlight | Downlight 1 màu AS | Downlight 1 màu AS |  |  | 09-11-2021 | 2023-12-31 | 09-11-2021 |  |  | 1- SP Công nghệ nền | Sản phẩm LED nền | Đèn LED Down Light + Panel tròn
LED00044881 | Bộ đèn LED M26 1200/20W 6500K | Sản phẩm LED | Sản phẩm LED | Bộ đèn LED | Bộ đèn M16, M26, M36 | Bộ đèn M16, M26, M36 |  |  | 09-11-2021 | 31-12-2021 | 09-11-2021 |  |  | 1- SP Công nghệ nền | Sản phẩm LED nền | Bộ đèn bán nguyệt
LED00044898 | Đèn LED Chiếu pha NLMT CP01.SL.RF 50W | Sản phẩm LED | Sản phẩm LED | LED công suất cao | Đèn LED chiếu pha | Năng lượng tái tạo |  |  | 11-11-2021 | 31-12-2022 | 11-11-2021 |  |  | 2- SP Chất lượng cao | Đèn LED tiên tiến | Đèn NLMT
LED00044909 | Đèn LED chuyên dụng NCM T5 LT 1200/16W 6500K (IP65) | Sản phẩm LED | Sản phẩm LED | Đèn LED nông, ngư nghiệp | LED Nông nghiệp | LED Nông nghiệp |  |  | 12-11-2021 | 31-12-2022 | 12-11-2021 |  |  | 2- SP Chất lượng cao | Đèn LED tiên tiến | Các sản phẩm NNCNC
LED00044910 | Đèn LED chuyên dụng CT-T8 LT 1200/30W B/R (IP65) | Sản phẩm LED | Sản phẩm LED | Đèn LED nông, ngư nghiệp | LED Nông nghiệp | LED Nông nghiệp |  |  | 12-11-2021 | 31-12-2022 | 12-11-2021 |  | G20 | 2- SP Chất lượng cao | SP LED G20 | SP LED G20 | G20
LED00044911 | Đèn LED chuyên dụng CT-T8 LT 1200/30W WBU (IP65) | Sản phẩm LED | Sản phẩm LED | Đèn LED nông, ngư nghiệp | LED Nông nghiệp | LED Nông nghiệp |  |  | 12-11-2021 | 31-12-2022 | 12-11-2021 |  |  | 2- SP Chất lượng cao | Đèn LED tiên tiến | Các sản phẩm NNCNC
LED00044923 | Bộ đèn LED M20 NT01 1200/28W 6500K | Sản phẩm LED | Sản phẩm LED | Bộ đèn LED | Bộ đèn M18, M20 | Bộ đèn M18, M20 |  |  | 12-11-2021 | 31-12-2022 | 12-11-2021 |  |  | 1- SP Công nghệ nền | Sản phẩm LED nền | Bộ đèn dạng thẳng
LED00044950 | Đèn LED chiếu pha CP07 100W 5000K (60 độ) | Sản phẩm LED | Sản phẩm LED | LED công suất cao | Đèn LED chiếu pha | LED chiếu pha CS ≥ 70W |  |  | 15-11-2021 | 31-12-2022 | 15-11-2021 |  |  | 2- SP Chất lượng cao | Sản phẩm CTDA | Sản phẩm CTDA |  | Lop 2: SP CTDA, Plus
LED00044952 | Đèn LED chiếu pha CP07 100W 4000K (60 độ) | Sản phẩm LED | Sản phẩm LED | LED công suất cao | Đèn LED chiếu pha | LED chiếu pha CS ≥ 70W |  |  | 15-11-2021 | 31-12-2022 | 15-11-2021 |  |  | 2- SP Chất lượng cao | Sản phẩm CTDA | Sản phẩm CTDA |  | Lop 2: SP CTDA, Plus
LED00044955 | Đèn LED Downlight đổi màu AT02 110/9W | Sản phẩm LED | Sản phẩm LED | LED Downlight | Downlight đổi màu AS | Downlight đổi màu AS | Nhóm SP Smart | Smart đơn lẻ | 16-11-2021 | 31-12-2022 | 16-11-2021 |  |  | 3- SP SMART | Sản phẩm LED Smart | Đèn LED Downlight + Panel Smart
LED00045037 | Bóng LED Tube T8 1200/36W.DA 6500K SS | Sản phẩm LED | Sản phẩm LED | LED Tube | Tube NN | Tube 1.2m |  |  | 17-11-2021 | 31-12-2022 | 17-11-2021 |  |  | 2- SP Chất lượng cao | Sản phẩm CTDA | Sản phẩm CTDA |  | Lop 2: SP CTDA, Plus
LED00045038 | Đèn LED chữ X/50W 6500K V3 (580mm Kumho) | Sản phẩm LED | Sản phẩm LED | Bộ đèn LED | Bộ đèn khác | Bộ đèn khác | [7 empty] | 1- SP Công nghệ nền | Sản phẩm LED nền | Bộ đèn dạng thẳng
LED00045039 | Đèn LED Panel P07 600x600/54W.DA 6500K (KPK) SS | Sản phẩm LED | Sản phẩm LED | Panel khổ lớn | Panel khổ lớn | LED Panel chiếu cạnh |  |  |  |  | 17-11-2021 |  |  | 2- SP Chất lượng cao | Sản phẩm CTDA | Sản phẩm CTDA |  | Lop 2: SP CTDA, Plus
LED00045052 | Đèn LED Panel P06 320x1280/50W M-bar 5700K XK-KN | Sản phẩm LED | Sản phẩm LED | Panel khổ lớn | Panel khổ lớn | LED Panel chiếu thẳng | [6 empty] | XK | 1- SP Công nghệ nền | Sản phẩm LED nền | Đèn LED panel khổ lớn
LED00045053 | Đèn LED Panel P06 640x640/50W M-bar 5700K XK-KN | Sản phẩm LED | Sản phẩm LED | Panel khổ lớn | Panel khổ lớn | LED Panel chiếu thẳng | [6 empty] | XK | 1- SP Công nghệ nền | Sản phẩm LED nền | Đèn LED panel khổ lớn
LED00045083 | Đèn LED Chiếu sáng đường CSD02 80W.DA 5000K | Sản phẩm LED | Sản phẩm LED | LED công suất cao | Đèn LED chiếu sáng đường | LED CSD SMT |  |  | 20-11-2021 | 31-12-2022 | 20-11-2021 |  |  | 2- SP Chất lượng cao | Sản phẩm CTDA | Sản phẩm CTDA |  | Lop 2: SP CTDA, Plus
LED00045108 | Driver PN060-120042.F KC V1 (TOP-E) HC | Sản phẩm LED | Sản phẩm LED | SP LED khác | SP LED khác | SP LED khác | [6 empty] | XK | 1- SP Công nghệ nền | SP Khác | SP Khác
LED00045148 | Bóng LED Bulb A60N3/7W.H E27 6500K | Sản phẩm LED | Sản phẩm LED | LED Bulb | Bulb Cầu < 12w | BULB cầu 7w-9w |  |  | 12-11-2022 | 2023-12-31 |  |  |  | 1- SP Công nghệ nền | Sản phẩm LED nền | Đèn LED Bulb
LED00045149 | Bóng LED Bulb A60N1/9W.H E27 6500K | Sản phẩm LED | Sản phẩm LED | LED Bulb | Bulb Cầu < 12w | BULB cầu 7w-9w |  |  | 12-11-2022 | 2023-12-31 |  |  |  | 1- SP Công nghệ nền | Sản phẩm LED nền | Đèn LED Bulb
LED00045150 | Đèn LED Panel P06 320x1280/42W M-bar 5700K TOP | Sản phẩm LED | Sản phẩm LED | Panel khổ lớn | Panel khổ lớn | LED Panel chiếu thẳng | [6 empty] | XK | 1- SP Công nghệ nền | Sản phẩm LED nền | Đèn LED panel khổ lớn
LED00045181 | Đèn LED Đánh cá DC06 250W 4000K | Sản phẩm LED | Sản phẩm LED | Đèn LED nông, ngư nghiệp | LED Ngư nghiệp | LED Ngư nghiệp |  |  | 24-11-2021 | 31-12-2022 | 24-11-2021 |  |  | 2- SP Chất lượng cao | Đèn LED tiên tiến | Các sản phẩm NNCNC
LED00045203 | Đèn LED Downlight đổi màu AT20.BLE.RGBCW 90/7W | Sản phẩm LED | Sản phẩm LED | LED Downlight | Downlight đổi màu AS | Downlight đổi màu AS | Nhóm SP Smart | Smart hệ thống | 24-11-2021 | 2023-12-31 | 24-11-2021 |  |  | 5- SP IOT | IoT | Smart home |  | Lop 4+5+6
LED00045204 | Đèn LED Downlight đổi màu AT20.BLE.RGBCW 110/9W | Sản phẩm LED | Sản phẩm LED | LED Downlight | Downlight đổi màu AS | Downlight đổi màu AS | Nhóm SP Smart | Smart hệ thống | 24-11-2021 | 31-12-2022 | 24-11-2021 |  |  | 5- SP IOT | IoT | Smart home |  | Lop 4+5+6
LED00045234 | Bóng LED Bulb A60N1/9W.DCV2 6500K (12VDC E27) | Sản phẩm LED | Sản phẩm LED | LED Bulb | Bulb Cầu < 12w | Bulb 12-24VDC |  |  | 25-11-2021 | 31-12-2022 |  |  |  | 1- SP Công nghệ nền | Sản phẩm LED nền | Đèn LED Bulb
LED00045235 | Bóng LED Bulb TR70N1/12W.DCV2 6500K (12VDC E27) | Sản phẩm LED | Sản phẩm LED | LED Bulb | Bulb Trụ >=12 | Bulb 12-24VDC |  |  | 25-11-2021 | 31-12-2022 |  |  |  | 1- SP Công nghệ nền | Sản phẩm LED nền | Đèn LED Bulb
LED00045248 | Đèn LED Worklight MPL 1060 12W 5000K (Yankon) | Sản phẩm LED | Sản phẩm LED | LED công suất cao | Đèn LED chiếu pha | Đèn LED Worklight | [6 empty] | G20 | 2- SP Chất lượng cao | SP LED G20 | SP LED G20 | G20
LED00045249 | Đèn LED Worklight MPL 1061 26W 5000K (Yankon) | Sản phẩm LED | Sản phẩm LED | LED công suất cao | Đèn LED chiếu pha | Đèn LED Worklight | [6 empty] | G20 | 2- SP Chất lượng cao | SP LED G20 | SP LED G20 | G20
LED00045250 | Đèn LED Worklight MPL 1062 50W 5000K (Yankon) | Sản phẩm LED | Sản phẩm LED | LED công suất cao | Đèn LED chiếu pha | Đèn LED Worklight | [6 empty] | G20 | 2- SP Chất lượng cao | SP LED G20 | SP LED G20 | G20
LED00045260 | Đèn LED Chiếu pha NLMT CP01SL 90W 3000K.DA | Sản phẩm LED | Sản phẩm LED | LED công suất cao | Đèn LED chiếu pha | Năng lượng tái tạo |  |  | 26-11-2021 | 31-12-2022 | 26-11-2021 |  |  | 2- SP Chất lượng cao | Đèn LED tiên tiến | Đèn NLMT |  | Lop 2: SP CTDA, Plus
LED00045270 | Đèn LED Worklight MPL 1063 100W 5000K (Yankon) | Sản phẩm LED | Sản phẩm LED | LED công suất cao | Đèn LED chiếu pha | Đèn LED Worklight | [6 empty] | G20 | 2- SP Chất lượng cao | SP LED G20 | SP LED G20 | G20
LED00045271 | Đèn LED Downlight AT04 155/16W.DA 4000K | Sản phẩm LED | Sản phẩm LED | LED Downlight | Downlight 1 màu AS | Downlight 1 màu AS |  |  | 26-11-2021 | 31-12-2022 | 26-11-2021 |  |  | 2- SP Chất lượng cao | Sản phẩm CTDA | Sản phẩm CTDA |  | Lop 2: SP CTDA, Plus
LED00045272 | Đèn LED Downlight AT04 155/20W.DA 4000K | Sản phẩm LED | Sản phẩm LED | LED Downlight | Downlight 1 màu AS | Downlight 1 màu AS |  |  | 26-11-2021 | 31-12-2022 | 26-11-2021 |  |  | 2- SP Chất lượng cao | Sản phẩm CTDA | Sản phẩm CTDA |  | Lop 2: SP CTDA, Plus
LED00045273 | Đèn LED Downlight AT04 155/20W.DA 6500K | Sản phẩm LED | Sản phẩm LED | LED Downlight | Downlight 1 màu AS | Downlight 1 màu AS |  |  | 26-11-2021 | 31-12-2022 | 26-11-2021 |  |  | 2- SP Chất lượng cao | Sản phẩm CTDA | Sản phẩm CTDA |  | Lop 2: SP CTDA, Plus
LED00045315 | Đèn LED Worklight MPL 1065 45W 5000K (Yankon) | Sản phẩm LED | Sản phẩm LED | LED công suất cao | Đèn LED chiếu pha | Đèn LED Worklight | [6 empty] | G20 | 2- SP Chất lượng cao | SP LED G20 | SP LED G20 | G20
LED00045318 | Đèn LED Panel P06 320x1280/40W T-bar 4000K KN-PER | Sản phẩm LED | Sản phẩm LED | Panel khổ lớn | Panel khổ lớn | LED Panel chiếu thẳng | [6 empty] | G20 | 2- SP Chất lượng cao | SP LED G20 | SP LED G20 | G20
LED00045325 | Đèn LED đánh cá DC05 500W NA 5000K | Sản phẩm LED | Sản phẩm LED | Đèn LED nông, ngư nghiệp | LED Ngư nghiệp | LED Ngư nghiệp |  |  | 27-11-2021 | 31-12-2022 | 27-11-2021 |  |  | 2- SP Chất lượng cao | Đèn LED tiên tiến | Các sản phẩm NNCNC
LED00045326 | Đèn LED đánh cá DC05 500W 5000K | Sản phẩm LED | Sản phẩm LED | Đèn LED nông, ngư nghiệp | LED Ngư nghiệp | LED Ngư nghiệp |  |  | 27-11-2021 | 31-12-2022 | 27-11-2021 |  |  | 2- SP Chất lượng cao | Đèn LED tiên tiến | Các sản phẩm NNCNC
LED00045340 | Đèn LED Panel P06 640x640/40W T-bar 4000K KN-PER | Sản phẩm LED | Sản phẩm LED | Panel khổ lớn | Panel khổ lớn | LED Panel chiếu thẳng | [6 empty] | G20 | 2- SP Chất lượng cao | SP LED G20 | SP LED G20 | G20
LED00045342 | Đèn LED Panel P06 320x640/25W T-bar 4000K KN-PER | Sản phẩm LED | Sản phẩm LED | Panel khổ lớn | Panel khổ lớn | LED Panel chiếu thẳng | [6 empty] | G20 | 2- SP Chất lượng cao | SP LED G20 | SP LED G20 | G20
LED00045396 | Đèn LED Downlight đổi màu IDL9T90-W Monaco (XK Úc) | Sản phẩm LED | Sản phẩm LED | LED Downlight | Downlight đổi màu AS | Downlight đổi màu AS | Nhóm SP Smart | Smart đơn lẻ |  |  | 30-11-2021 |  | G20 | 2- SP Chất lượng cao | SP LED G20 | SP LED G20 | G20
LED00045494 | Bộ đèn LED Tube T8 CA01/20W.Hx1 6500K | Sản phẩm LED | Sản phẩm LED | Bộ đèn LED | Bộ đèn LED Tube chống ẩm | Bộ đèn LED Tube chống ẩm |  |  | 03-12-2021 | 31-12-2022 | 03-12-2021 |  |  | 1- SP Công nghệ nền | Sản phẩm LED nền | Bộ đèn LED Tube
LED00045495 | Bộ đèn LED Tube T8 CA01/20W.Hx2 6500K | Sản phẩm LED | Sản phẩm LED | Bộ đèn LED | Bộ đèn LED Tube chống ẩm | Bộ đèn LED Tube chống ẩm |  |  | 03-12-2021 | 31-12-2022 | 03-12-2021 |  |  | 1- SP Công nghệ nền | Sản phẩm LED nền | Bộ đèn LED Tube
LED00045571 | Cảm biến chuyển động CB02.PIR.BLE (DC) | Sản phẩm LED | Sản phẩm LED | TBĐ & CKĐT | TBĐ & CKĐT Smart | Cảm biến Smart | Nhóm SP Smart | Smart hệ thống | 07-12-2021 | 31-12-2022 | 07-12-2021 |  |  | 5- SP IOT | IoT | Smart home |  | Lop 4+5+6
LED00045588 | Đèn LED chiếu sáng đường CSD08 80W.NEMA 5000K | Sản phẩm LED | Sản phẩm LED | LED công suất cao | Đèn LED chiếu sáng đường | LED CSD SMT | Nhóm SP Smart | Smart hệ thống | 09-12-2021 | 31-12-2022 | 09-12-2021 |  |  | 6- KD DV & Trải nghiệm KH | KD DV & Trải nghiệm KH | Smart City |  | Lop 4+5+6
LED00045604 | Đèn LED Worklight (XNT) | Sản phẩm LED | Sản phẩm LED | LED công suất cao | Đèn LED chiếu pha | Đèn LED Worklight | [7 empty] | 1- SP Công nghệ nền | Sản phẩm LED nền | Đèn LED CSC
LED00045752 | Đèn LED chiếu sáng đường NLMT CSD01.SL.RF 25W | Sản phẩm LED | Sản phẩm LED | LED công suất cao | Đèn LED chiếu sáng đường | Năng lượng tái tạo |  |  | 13-12-2021 | 31-12-2022 | 13-12-2021 |  |  | 2- SP Chất lượng cao | Đèn LED tiên tiến | Đèn NLMT
LED00045834 | Ổ cắm chống giật âm tường OCAT01 1C/16A | Sản phẩm LED | Sản phẩm LED | TBĐ & CKĐT | TBĐ & CKĐT Smart | Ổ cắm Smart | Nhóm SP Smart | Smart đơn lẻ | 22-03-2022 | 31-12-2022 | 22-03-2022 |  |  | 3- SP SMART | Thiết bị điện thông minh | Ổ cắm thông minh |  | Lop 3: WF+TBD smart
LED00045868 | Đèn LED chiếu sáng đường CSD08 60W 4000K | Sản phẩm LED | Sản phẩm LED | LED công suất cao | Đèn LED chiếu sáng đường | LED CSD SMT |  |  | 14-12-2021 | 31-12-2022 | 14-12-2021 |  |  | 2- SP Chất lượng cao | Đèn LED tiên tiến | Đèn CSD
LED00045876 | Đèn LED Downlight AT06.V2 110/9W 4000K | Sản phẩm LED | Sản phẩm LED | LED Downlight | Downlight 1 màu AS | Downlight 1 màu AS |  |  | 14-12-2021 | 31-12-2022 |  |  |  | 1- SP Công nghệ nền | Sản phẩm LED nền | Đèn LED Down Light + Panel tròn
LED00045877 | Đèn LED Panel P07 300x300/24W.DA 4000K (KPK) SS | Sản phẩm LED | Sản phẩm LED | Panel khổ lớn | Panel khổ lớn | LED Panel chiếu cạnh |  |  | 14-12-2021 | 31-12-2022 | 14-12-2021 |  |  | 2- SP Chất lượng cao | Sản phẩm CTDA | Sản phẩm CTDA |  | Lop 2: SP CTDA, Plus
LED00045904 | Đèn LED Downlight AT16 110/9W.DA 6500K HPF | Sản phẩm LED | Sản phẩm LED | LED Downlight | Downlight 1 màu AS | Downlight 1 màu AS |  |  | 16-12-2021 | 2023-12-31 | 25-06-2020 |  |  | 2- SP Chất lượng cao | Sản phẩm CTDA | Sản phẩm CTDA |  | Lop 2: SP CTDA, Plus
LED00045930 | Đèn LED downlight AT25 80/10Wx1.PLUS 6500K | Sản phẩm LED | Sản phẩm LED | LED Downlight | Downlight 1 màu AS | Downlight 1 màu AS |  |  | 16-12-2021 | 2023-12-31 |  |  |  | 2- SP Chất lượng cao | Sản phẩm CTDA | Sản phẩm CTDA |  | Lop 2: SP CTDA, Plus
LED00045931 | Đèn LED downlight AT25 100/16Wx1.PLUS 6500K | Sản phẩm LED | Sản phẩm LED | LED Downlight | Downlight 1 màu AS | Downlight 1 màu AS |  |  | 16-12-2021 | 2023-12-31 |  |  |  | 2- SP Chất lượng cao | Sản phẩm CTDA | Sản phẩm CTDA |  | Lop 2: SP CTDA, Plus
LED00045932 | Đèn LED downlight AT25 80x80/10Wx1.PLUS 6500K | Sản phẩm LED | Sản phẩm LED | LED Downlight | Downlight 1 màu AS | Downlight 1 màu AS |  |  | 16-12-2021 | 2023-12-31 | 16-12-2021 |  |  | 2- SP Chất lượng cao | Sản phẩm CTDA | Sản phẩm CTDA |  | Lop 2: SP CTDA, Plus
LED00045933 | Đèn LED downlight AT25 108x108/16Wx1.PLUS 6500K | Sản phẩm LED | Sản phẩm LED | LED Downlight | Downlight 1 màu AS | Downlight 1 màu AS |  |  | 16-12-2021 | 2023-12-31 |  |  |  | 2- SP Chất lượng cao | Sản phẩm CTDA | Sản phẩm CTDA |  | Lop 2: SP CTDA, Plus
LED00045934 | Đèn LED downlight AT25 80x160/10Wx2.PLUS 6500K | Sản phẩm LED | Sản phẩm LED | LED Downlight | Downlight 1 màu AS | Downlight 1 màu AS |  |  | 16-12-2021 | 2023-12-31 | 16-12-2021 |  |  | 2- SP Chất lượng cao | Sản phẩm CTDA | Sản phẩm CTDA |  | Lop 2: SP CTDA, Plus
LED00045935 | Đèn LED downlight AT25 108x208/16Wx2.PLUS 6500K | Sản phẩm LED | Sản phẩm LED | LED Downlight | Downlight 1 màu AS | Downlight 1 màu AS |  |  | 16-12-2021 | 2023-12-31 |  |  |  | 2- SP Chất lượng cao | Sản phẩm CTDA | Sản phẩm CTDA |  | Lop 2: SP CTDA, Plus
LED00045936 | Đèn LED downlight AT25 80x240/10Wx3.PLUS 6500K | Sản phẩm LED | Sản phẩm LED | LED Downlight | Downlight 1 màu AS | Downlight 1 màu AS |  |  | 16-12-2021 | 2023-12-31 |  |  |  | 2- SP Chất lượng cao | Sản phẩm CTDA | Sản phẩm CTDA |  | Lop 2: SP CTDA, Plus
LED00045937 | Đèn LED downlight AT25 108x308/16Wx3.PLUS 6500K | Sản phẩm LED | Sản phẩm LED | LED Downlight | Downlight 1 màu AS | Downlight 1 màu AS |  |  | 16-12-2021 | 2023-12-31 |  |  |  | 2- SP Chất lượng cao | Sản phẩm CTDA | Sản phẩm CTDA |  | Lop 2: SP CTDA, Plus
LED00045938 | Đèn LED downlight AT25 160x160/10Wx4.PLUS 6500K | Sản phẩm LED | Sản phẩm LED | LED Downlight | Downlight 1 màu AS | Downlight 1 màu AS |  |  | 16-12-2021 | 2023-12-31 | 16-12-2021 |  |  | 2- SP Chất lượng cao | Sản phẩm CTDA | Sản phẩm CTDA |  | Lop 2: SP CTDA, Plus
LED00045939 | Đèn LED downlight AT25 208x208/16Wx4.PLUS 6500K | Sản phẩm LED | Sản phẩm LED | LED Downlight | Downlight 1 màu AS | Downlight 1 màu AS |  |  | 16-12-2021 | 2023-12-31 |  |  |  | 2- SP Chất lượng cao | Sản phẩm CTDA | Sản phẩm CTDA |  | Lop 2: SP CTDA, Plus
LED00045940 | Đèn LED downlight NT02 108x108/10Wx1.PLUS 6500K | Sản phẩm LED | Sản phẩm LED | LED Downlight | Downlight 1 màu AS | Downlight 1 màu AS |  |  | 16-12-2021 | 31-12-2022 |  |  |  | 2- SP Chất lượng cao | Sản phẩm CTDA | Sản phẩm CTDA |  | Lop 2: SP CTDA, Plus
LED00045941 | Đèn LED downlight NT02 108x202/10Wx2.PLUS 6500K | Sản phẩm LED | Sản phẩm LED | LED Downlight | Downlight 1 màu AS | Downlight 1 màu AS |  |  | 16-12-2021 | 31-12-2022 |  |  |  | 2- SP Chất lượng cao | Sản phẩm CTDA | Sản phẩm CTDA |  | Lop 2: SP CTDA, Plus
LED00045942 | Đèn LED downlight NT02 108x298/10Wx3.PLUS 6500K | Sản phẩm LED | Sản phẩm LED | LED Downlight | Downlight 1 màu AS | Downlight 1 màu AS |  |  | 16-12-2021 | 31-12-2022 |  |  |  | 2- SP Chất lượng cao | Sản phẩm CTDA | Sản phẩm CTDA |  | Lop 2: SP CTDA, Plus
LED00045943 | Đèn LED downlight NT02 202x202/10Wx4.PLUS 6500K | Sản phẩm LED | Sản phẩm LED | LED Downlight | Downlight 1 màu AS | Downlight 1 màu AS |  |  | 16-12-2021 | 31-12-2022 |  |  |  | 2- SP Chất lượng cao | Sản phẩm CTDA | Sản phẩm CTDA |  | Lop 2: SP CTDA, Plus
LED00045945 | Đèn LED Highbay HB03 290/100W.DA 3000K SS | Sản phẩm LED | Sản phẩm LED | LED công suất cao | Đèn LED Highbay | LED HB UFO |  |  | 17-12-2021 | 31-12-2022 | 17-12-2021 |  |  | 2- SP Chất lượng cao | Sản phẩm CTDA | Sản phẩm CTDA |  | Lop 2: SP CTDA, Plus
LED00045984 | Đèn LED Đánh cá DC04 300W 4000K (SPD) | Sản phẩm LED | Sản phẩm LED | Đèn LED nông, ngư nghiệp | LED Ngư nghiệp | LED Ngư nghiệp |  |  | 18-12-2021 | 31-12-2022 | 18-12-2021 |  |  | 2- SP Chất lượng cao | Đèn LED tiên tiến | Các sản phẩm NNCNC
LED00045985 | Đèn LED Đánh cá DC04 300W 3000K (SPD) | Sản phẩm LED | Sản phẩm LED | Đèn LED nông, ngư nghiệp | LED Ngư nghiệp | LED Ngư nghiệp |  |  | 18-12-2021 | 31-12-2022 | 18-12-2021 |  |  | 2- SP Chất lượng cao | Đèn LED tiên tiến | Các sản phẩm NNCNC
LED00045988 | Đèn LED đánh cá DC05 500W 3000K | Sản phẩm LED | Sản phẩm LED | Đèn LED nông, ngư nghiệp | LED Ngư nghiệp | LED Ngư nghiệp |  |  | 18-12-2021 | 31-12-2022 | 18-12-2021 |  |  | 2- SP Chất lượng cao | Đèn LED tiên tiến | Các sản phẩm NNCNC
LED00046023 | Bóng LED Tube T8 TT01 600/9W (Yemen) 8000K | Sản phẩm LED | Sản phẩm LED | LED Tube | Tube TT | Tube 0.6m | [6 empty] | XK | 1- SP Công nghệ nền | Sản phẩm LED nền | Bóng đèn LED Tube
LED00046024 | Đèn LED Đánh cá DC05 500W 4000K (SPD) | Sản phẩm LED | Sản phẩm LED | Đèn LED nông, ngư nghiệp | LED Ngư nghiệp | LED Ngư nghiệp |  |  | 21-12-2021 | 31-12-2022 | 21-12-2021 |  |  | 2- SP Chất lượng cao | Đèn LED tiên tiến | Các sản phẩm NNCNC
LED00046025 | Đèn LED đánh cá DC05 500W 3000K (SPD) | Sản phẩm LED | Sản phẩm LED | Đèn LED nông, ngư nghiệp | LED Ngư nghiệp | LED Ngư nghiệp |  |  | 21-12-2021 | 31-12-2022 | 21-12-2021 |  |  | 2- SP Chất lượng cao | Đèn LED tiên tiến | Các sản phẩm NNCNC
LED00046026 | Đèn LED đánh cá DC05 500W 5000K (SPD) | Sản phẩm LED | Sản phẩm LED | Đèn LED nông, ngư nghiệp | LED Ngư nghiệp | LED Ngư nghiệp |  |  | 21-12-2021 | 31-12-2022 | 21-12-2021 |  |  | 2- SP Chất lượng cao | Đèn LED tiên tiến | Các sản phẩm NNCNC
LED00046053 | Bóng LED Bulb A55N/5W E27 12000K (XK) | Sản phẩm LED | Sản phẩm LED | LED Bulb | Bulb Cầu < 12w | BULB cầu ≤ 5w | [6 empty] | XK | 1- SP Công nghệ nền | Sản phẩm LED nền | Đèn LED Bulb
LED00046054 | Bóng LED Bulb A55N/5W B22 12000K (XK) | Sản phẩm LED | Sản phẩm LED | LED Bulb | Bulb Cầu < 12w | BULB cầu ≤ 5w | [6 empty] | XK | 1- SP Công nghệ nền | Sản phẩm LED nền | Đèn LED Bulb
LED00046062 | Bóng LED Bulb TR135NĐ1/80W E27 3000K SS | Sản phẩm LED | Sản phẩm LED | LED Bulb | Bulb Trụ >=12 | Bulb trụ 60w-80w |  |  | 22-12-2021 | 31-12-2022 | 22-12-2021 |  |  | 1- SP Công nghệ nền | Sản phẩm LED nền | Đèn LED Bulb
LED00046096 | Đèn LED Panel đổi màu PT04.V2 90/7W | Sản phẩm LED | Sản phẩm LED | LED Panel tròn | Panel tròn đổi màu AS | Panel tròn đổi màu AS | Nhóm SP Smart | Smart đơn lẻ | 23-12-2021 | 31-12-2022 |  |  |  | 3- SP SMART | Sản phẩm LED Smart | Đèn LED Downlight + Panel Smart
LED00046097 | Đèn LED Panel đổi màu PT04.V2 135/9W | Sản phẩm LED | Sản phẩm LED | LED Panel tròn | Panel tròn đổi màu AS | Panel tròn đổi màu AS | Nhóm SP Smart | Smart đơn lẻ | 23-12-2021 | 31-12-2022 | 23-12-2021 |  |  | 3- SP SMART | Sản phẩm LED Smart | Đèn LED Downlight + Panel Smart
LED00046098 | Đèn LED Panel đổi màu PT04.V2 110/9W | Sản phẩm LED | Sản phẩm LED | LED Panel tròn | Panel tròn đổi màu AS | Panel tròn đổi màu AS | Nhóm SP Smart | Smart đơn lẻ | 23-12-2021 | 31-12-2022 | 23-12-2021 |  |  | 3- SP SMART | Sản phẩm LED Smart | Đèn LED Downlight + Panel Smart
LED00046099 | Đèn LED Panel đổi màu PT04.V2 135/12W | Sản phẩm LED | Sản phẩm LED | LED Panel tròn | Panel tròn đổi màu AS | Panel tròn đổi màu AS | Nhóm SP Smart | Smart đơn lẻ | 23-12-2021 | 31-12-2022 | 23-12-2021 |  |  | 3- SP SMART | Sản phẩm LED Smart | Đèn LED Downlight + Panel Smart
LED00046100 | Đèn LED Panel PT05 90/7W 6500K | Sản phẩm LED | Sản phẩm LED | LED Panel tròn | Panel tròn 1 màu AS | Panel tròn 1 màu AS |  |  | 23-12-2021 | 31-12-2022 |  |  |  | 1- SP Công nghệ nền | Sản phẩm LED nền | Đèn LED Down Light + Panel tròn
LED00046101 | Đèn LED Panel PT05 90/7W 6500K (G) | Sản phẩm LED | Sản phẩm LED | LED Panel tròn | Panel tròn 1 màu AS | Panel tròn 1 màu AS |  |  | 23-12-2021 | 31-12-2022 |  |  |  | 1- SP Công nghệ nền | Sản phẩm LED nền | Đèn LED Down Light + Panel tròn
LED00046102 | Đèn LED Panel PT05 90/7W 3000K | Sản phẩm LED | Sản phẩm LED | LED Panel tròn | Panel tròn 1 màu AS | Panel tròn 1 màu AS |  |  | 23-12-2021 | 31-12-2022 |  |  |  | 1- SP Công nghệ nền | Sản phẩm LED nền | Đèn LED Down Light + Panel tròn
LED00046103 | Đèn LED Panel PT05 90/7W 3000K (G) | Sản phẩm LED | Sản phẩm LED | LED Panel tròn | Panel tròn 1 màu AS | Panel tròn 1 màu AS |  |  | 23-12-2021 | 31-12-2022 |  |  |  | 1- SP Công nghệ nền | Sản phẩm LED nền | Đèn LED Down Light + Panel tròn
LED00046104 | Đèn LED Panel PT05 110/9W 6500K | Sản phẩm LED | Sản phẩm LED | LED Panel tròn | Panel tròn 1 màu AS | Panel tròn 1 màu AS |  |  | 23-12-2021 | 31-12-2022 |  |  |  | 1- SP Công nghệ nền | Sản phẩm LED nền | Đèn LED Down Light + Panel tròn
LED00046105 | Đèn LED Panel PT05 110/9W 6500K (G) | Sản phẩm LED | Sản phẩm LED | LED Panel tròn | Panel tròn 1 màu AS | Panel tròn 1 màu AS |  |  | 23-12-2021 | 31-12-2022 |  |  |  | 1- SP Công nghệ nền | Sản phẩm LED nền | Đèn LED Down Light + Panel tròn
LED00046106 | Đèn LED Panel PT05 110/9W 3000K | Sản phẩm LED | Sản phẩm LED | LED Panel tròn | Panel tròn 1 màu AS | Panel tròn 1 màu AS |  |  | 23-12-2021 | 31-12-2022 |  |  |  | 1- SP Công nghệ nền | Sản phẩm LED nền | Đèn LED Down Light + Panel tròn
LED00046107 | Đèn LED Panel PT05 110/9W 3000K (G) | Sản phẩm LED | Sản phẩm LED | LED Panel tròn | Panel tròn 1 màu AS | Panel tròn 1 màu AS |  |  | 23-12-2021 | 31-12-2022 |  |  |  | 1- SP Công nghệ nền | Sản phẩm LED nền | Đèn LED Down Light + Panel tròn
LED00046108 | Đèn LED Panel PT05 135/9W 6500K | Sản phẩm LED | Sản phẩm LED | LED Panel tròn | Panel tròn 1 màu AS | Panel tròn 1 màu AS |  |  | 23-12-2021 | 31-12-2022 |  |  |  | 1- SP Công nghệ nền | Sản phẩm LED nền | Đèn LED Down Light + Panel tròn
LED00046109 | Đèn LED Panel PT05 135/9W 6500K (G) | Sản phẩm LED | Sản phẩm LED | LED Panel tròn | Panel tròn 1 màu AS | Panel tròn 1 màu AS |  |  | 23-12-2021 | 31-12-2022 |  |  |  | 1- SP Công nghệ nền | Sản phẩm LED nền | Đèn LED Down Light + Panel tròn
LED00046110 | Đèn LED Panel PT05 135/9W 3000K | Sản phẩm LED | Sản phẩm LED | LED Panel tròn | Panel tròn 1 màu AS | Panel tròn 1 màu AS |  |  | 23-12-2021 | 31-12-2022 |  |  |  | 1- SP Công nghệ nền | Sản phẩm LED nền | Đèn LED Down Light + Panel tròn
LED00046111 | Đèn LED Panel PT05 135/9W 3000K (G) | Sản phẩm LED | Sản phẩm LED | LED Panel tròn | Panel tròn 1 màu AS | Panel tròn 1 màu AS |  |  | 23-12-2021 | 31-12-2022 |  |  |  | 1- SP Công nghệ nền | Sản phẩm LED nền | Đèn LED Down Light + Panel tròn
LED00046112 | Đèn LED Panel PT05 135/12W 3000K | Sản phẩm LED | Sản phẩm LED | LED Panel tròn | Panel tròn 1 màu AS | Panel tròn 1 màu AS |  |  | 23-12-2021 | 31-12-2022 |  |  |  | 1- SP Công nghệ nền | Sản phẩm LED nền | Đèn LED Down Light + Panel tròn
LED00046113 | Đèn LED Panel PT05 135/12W 3000K (G) | Sản phẩm LED | Sản phẩm LED | LED Panel tròn | Panel tròn 1 màu AS | Panel tròn 1 màu AS |  |  | 23-12-2021 | 31-12-2022 |  |  |  | 1- SP Công nghệ nền | Sản phẩm LED nền | Đèn LED Down Light + Panel tròn
LED00046114 | Đèn LED Panel PT05 135/12W 6500K | Sản phẩm LED | Sản phẩm LED | LED Panel tròn | Panel tròn 1 màu AS | Panel tròn 1 màu AS |  |  | 23-12-2021 | 31-12-2022 | 23-12-2021 |  |  | 1- SP Công nghệ nền | Sản phẩm LED nền | Đèn LED Down Light + Panel tròn
LED00046115 | Đèn LED Panel PT05 135/12W 6500K (G) | Sản phẩm LED | Sản phẩm LED | LED Panel tròn | Panel tròn 1 màu AS | Panel tròn 1 màu AS |  |  | 31-12-2022 | 31-12-2022 |  |  |  | 1- SP Công nghệ nền | Sản phẩm LED nền | Đèn LED Down Light + Panel tròn
LED00046116 | Đèn LED chiếu sáng đường CSD08 150W.NEMA 5000K | Sản phẩm LED | Sản phẩm LED | LED công suất cao | Đèn LED chiếu sáng đường | LED CSD SMT | Nhóm SP Smart | Smart hệ thống | 23-12-2021 | 31-12-2022 | 23-12-2021 |  |  | 6- KD DV & Trải nghiệm KH | KD DV & Trải nghiệm KH | Smart City |  | Lop 4+5+6
LED00046152 | Máng M9-20/18x2 balast điện tử EBH | Sản phẩm LED | Máng đèn | Máng M9 | Máng M9 | Máng M9 | [7 empty] | 1- SP Công nghệ nền | Máng đèn | Máng đèn
LED00046199 | Đèn LED Đánh cá DC06 500W 4000K | Sản phẩm LED | Sản phẩm LED | Đèn LED nông, ngư nghiệp | LED Ngư nghiệp | LED Ngư nghiệp |  |  | 27-12-2021 | 31-12-2022 | 27-12-2021 |  |  | 2- SP Chất lượng cao | Đèn LED tiên tiến | Các sản phẩm NNCNC
LED00046249 | Đèn LED chiếu sáng đường CSD03 50W 4000K | Sản phẩm LED | Sản phẩm LED | LED công suất cao | Đèn LED chiếu sáng đường | LED CSD SMT |  |  |  |  | 27-12-2021 |  |  | 2- SP Chất lượng cao | Đèn LED tiên tiến | Đèn CSD
LED00046256 | HN máng đèn HQ s/mỏng FS40/36x1-M9 ko in(XNT) | Sản phẩm LED | Máng đèn | Máng M9 | Máng M9 | Máng M9 | [7 empty] | 1- SP Công nghệ nền | Máng đèn | Máng đèn
LED00046330 | Bộ đèn LED Tube dự phòng T8.DP M8/20Wx2 6500K | Sản phẩm LED | Sản phẩm LED | Bộ đèn LED | Bộ Tube Nhôm nhựa | Bộ LED TUBE 1.2m | Nhóm SP Smart | Smart đơn lẻ | 29-12-2021 | 31-12-2022 |  |  |  | 3- SP SMART | Sản phẩm LED Smart | Bộ đèn đổi màu
LED00046398 | Bóng LED Bulb TR135NĐ1/60W E27 6500K SS | Sản phẩm LED | Sản phẩm LED | LED Bulb | Bulb Trụ >=12 | Bulb trụ 60w-80w |  |  | 29-12-2021 | 31-12-2022 | 29-12-2021 |  |  | 1- SP Công nghệ nền | Sản phẩm LED nền | Đèn LED Bulb
LED00046407 | Đèn LED chiếu sáng đường CSD02 150W 5000K (HY) | Sản phẩm LED | Sản phẩm LED | LED công suất cao | Đèn LED chiếu sáng đường | LED CSD SMT |  |  | 29-12-2021 | 31-12-2022 | 29-12-2021 |  |  | 2- SP Chất lượng cao | Đèn LED tiên tiến | Đèn CSD
LED00046409 | Đèn LED Downlight AT04 155/16W.DA 6500K | Sản phẩm LED | Sản phẩm LED | LED Downlight | Downlight 1 màu AS | Downlight 1 màu AS |  |  |  |  | 31-12-2021 |  |  | 2- SP Chất lượng cao | Sản phẩm CTDA | Sản phẩm CTDA |  | Lop 2: SP CTDA, Plus
LED00046413 | Bộ nguồn chống sét đèn ngoài trời SPD 10KV | Sản phẩm LED | Sản phẩm LED | SP LED khác | SP LED khác | SP LED khác |  |  | 05-01-2022 | 31-12-2022 |  |  |  | 1- SP Công nghệ nền | SP Khác | SP Khác
LED00046423 | Đèn LED chiếu sáng đường NLMT CSD01.SL 30W.HG | Sản phẩm LED | Sản phẩm LED | LED công suất cao | Đèn LED chiếu sáng đường | Năng lượng tái tạo |  |  | 31-12-2021 | 31-12-2022 | 31-12-2021 |  |  | 6- KD DV & Trải nghiệm KH | KD DV & Trải nghiệm KH | Smart City |  | Lop 4+5+6
LED00046444 | Đèn LED Downlight đổi màu AT24 90/8W.PLUS | Sản phẩm LED | Sản phẩm LED | LED Downlight | Downlight đổi màu AS | Downlight đổi màu AS | Nhóm SP Smart | Smart đơn lẻ | 12-09-2022 | 2023-12-31 | 12-09-2022 |  |  | 2- SP Chất lượng cao | Sản phẩm CTDA | Sản phẩm CTDA |  | Lop 2: SP CTDA, Plus
LED00046445 | Đèn LED Downlight đổi màu AT24 110/10W.PLUS | Sản phẩm LED | Sản phẩm LED | LED Downlight | Downlight đổi màu AS | Downlight đổi màu AS | Nhóm SP Smart | Smart đơn lẻ | 10-09-2022 | 2023-12-31 | 10-09-2022 |  |  | 2- SP Chất lượng cao | Sản phẩm CTDA | Sản phẩm CTDA |  | Lop 2: SP CTDA, Plus
LED00046446 | Đèn LED Downlight đổi màu AT24 110/12W.PLUS | Sản phẩm LED | Sản phẩm LED | LED Downlight | Downlight đổi màu AS | Downlight đổi màu AS | Nhóm SP Smart | Smart đơn lẻ | 03-01-2022 | 2023-12-31 | 03-01-2022 |  |  | 2- SP Chất lượng cao | Sản phẩm CTDA | Sản phẩm CTDA |  | Lop 2: SP CTDA, Plus
LED00046449 | Đèn LED chiếu sáng đường NLMT CSD02.SL 50W.HG | Sản phẩm LED | Sản phẩm LED | LED công suất cao | Đèn LED chiếu sáng đường | Năng lượng tái tạo |  |  | 03-01-2022 | 31-12-2022 | 03-01-2022 |  |  | 6- KD DV & Trải nghiệm KH | KD DV & Trải nghiệm KH | Smart City |  | Lop 4+5+6
LED00046473 | Đèn LED chiếu sáng đường CSD06 85W 4000K | Sản phẩm LED | Sản phẩm LED | LED công suất cao | Đèn LED chiếu sáng đường | LED CSD SMT |  |  | 04-01-2022 | 31-12-2022 | 04-01-2022 |  |  | 2- SP Chất lượng cao | Đèn LED tiên tiến | Đèn CSD
LED00046510 | Đèn LED Downlight AT04 110/12W 4000K | Sản phẩm LED | Sản phẩm LED | LED Downlight | Downlight 1 màu AS | Downlight 1 màu AS |  |  | 05-01-2022 | 31-12-2022 |  |  |  | 1- SP Công nghệ nền | Sản phẩm LED nền | Đèn LED Down Light + Panel tròn
LED00046518 | Đèn LED Downlight AT06.V2 90/5W 6500K | Sản phẩm LED | Sản phẩm LED | LED Downlight | Downlight 1 màu AS | Downlight 1 màu AS |  |  | 06-01-2022 | 31-12-2022 |  |  |  | 1- SP Công nghệ nền | Sản phẩm LED nền | Đèn LED Down Light + Panel tròn
LED00046519 | Đèn LED Downlight AT06.V2 90/5W 3000K | Sản phẩm LED | Sản phẩm LED | LED Downlight | Downlight 1 màu AS | Downlight 1 màu AS |  |  | 06-01-2022 | 31-12-2022 |  |  |  | 1- SP Công nghệ nền | Sản phẩm LED nền | Đèn LED Down Light + Panel tròn
LED00046536 | Dây nối dài tấm Solar DN 2mx0.75 CP NLMT 50W | Sản phẩm LED | Sản phẩm LED | SP LED khác | SP LED khác | Năng lượng tái tạo |  |  | 06-01-2022 | 31-12-2022 |  |  |  | 2- SP Chất lượng cao | Đèn LED tiên tiến | Đèn NLMT
LED00046537 | Dây nối dài tấm Solar DN 3mx0.75 CP NLMT 50W | Sản phẩm LED | Sản phẩm LED | SP LED khác | SP LED khác | Năng lượng tái tạo |  |  | 06-01-2022 | 31-12-2022 |  |  |  | 2- SP Chất lượng cao | Đèn LED tiên tiến | Đèn NLMT
LED00046577 | Bộ đèn LED Tube T8 TT01 M25/20Wx3 có kính - Loại 1 | Sản phẩm LED | Sản phẩm LED | Bộ đèn LED | Bộ đèn khác | Bộ đèn khác |  |  | 09-01-2022 | 31-12-2022 | 21-11-2021 |  |  | 1- SP Công nghệ nền | Sản phẩm LED nền | Bộ đèn dạng thẳng
LED00046578 | Bộ đèn LED Tube T8 TT01 M25/20Wx3 có kính - Loại 2 | Sản phẩm LED | Sản phẩm LED | Bộ đèn LED | Bộ đèn khác | Bộ đèn khác |  |  | 09-01-2022 | 31-12-2022 | 21-11-2021 |  |  | 1- SP Công nghệ nền | Sản phẩm LED nền | Bộ đèn dạng thẳng
LED00046579 | Bộ đèn LED Tube T8 TT01 M25/20Wx3 ko kính | Sản phẩm LED | Sản phẩm LED | Bộ đèn LED | Bộ đèn khác | Bộ đèn khác |  |  | 09-01-2022 | 31-12-2022 | 21-11-2021 |  |  | 1- SP Công nghệ nền | Sản phẩm LED nền | Bộ đèn dạng thẳng
LED00046580 | Đèn LED chiếu sáng đường CSD02 50W 5000K | Sản phẩm LED | Sản phẩm LED | LED công suất cao | Đèn LED chiếu sáng đường | LED CSD SMT |  |  | 09-01-2022 | 31-12-2022 |  |  |  | 2- SP Chất lượng cao | Đèn LED tiên tiến | Đèn CSD
LED00046601 | Bóng LED Bulb A80N/15W E27 12000K (XK) | Sản phẩm LED | Sản phẩm LED | LED Bulb | Bulb Cầu >=12w | Bulb Cầu 12w-15w | [6 empty] | XK | 1- SP Công nghệ nền | Sản phẩm LED nền | Đèn LED Bulb
LED00046602 | Bóng LED Bulb A80N/15W B22 12000K (XK) | Sản phẩm LED | Sản phẩm LED | LED Bulb | Bulb Cầu >=12w | Bulb Cầu 12w-15w | [6 empty] | XK | 1- SP Công nghệ nền | Sản phẩm LED nền | Đèn LED Bulb
LED00046607 | Đèn LED Panel P01 320x1280/50W.H 5700K (KC-TOP) SS | Sản phẩm LED | Sản phẩm LED | Panel khổ lớn | Panel khổ lớn | LED Panel chiếu cạnh | [6 empty] | G20 | 2- SP Chất lượng cao | SP LED G20 | SP LED G20 | G20
LED00046608 | Đèn LED Panel P01 320x1280/50W.H 5700K (KC-TOP-KN) SS | Sản phẩm LED | Sản phẩm LED | Panel khổ lớn | Panel khổ lớn | LED Panel chiếu cạnh | [6 empty] | G20 | 2- SP Chất lượng cao | SP LED G20 | SP LED G20 | G20
LED00046739 | Đèn chiếu pha đổi màu CP09.RGB 20W | Sản phẩm LED | Sản phẩm LED | LED công suất cao | Đèn LED chiếu pha | LED chiếu pha CS ≤ 50W | Nhóm SP Smart | Smart đơn lẻ | 13-01-2022 | 31-12-2022 | 13-01-2022 |  |  | 3- SP SMART | Sản phẩm LED Smart | Đèn CSC Smart
LED00046754 | Driver PN06 50W KC HC | Sản phẩm LED | Sản phẩm LED | SP LED khác | SP LED khác | SP LED khác | [6 empty] | XK | 1- SP Công nghệ nền | SP Khác | SP Khác
LED00046832 | Vành lớn đèn ốp trần 480/40W GC chưa sơn | Sản phẩm LED | Sản phẩm LED | SP LED khác | SP LED khác | SP LED khác
LED00046833 | Vành nhỏ đèn ốp trần 480/40W GC chưa sơn (1084) | Sản phẩm LED | Sản phẩm LED | SP LED khác | SP LED khác | SP LED khác
LED00046899 | Đèn LED Panel P07 300x300/18W.DA 6500K (KPK) SS | Sản phẩm LED | Sản phẩm LED | Panel khổ lớn | Panel khổ lớn | LED Panel chiếu cạnh |  |  | 19-01-2022 | 31-12-2022 |  |  |  | 2- SP Chất lượng cao | Sản phẩm CTDA | Sản phẩm CTDA |  | Lop 2: SP CTDA, Plus
LED00046900 | Đèn LED Downlight đổi màu IDL7T90-W Monaco (XK Úc) | Sản phẩm LED | Sản phẩm LED | LED Downlight | Downlight đổi màu AS | Downlight đổi màu AS | Nhóm SP Smart | Smart đơn lẻ |  |  | 03-01-2022 |  | G20 | 2- SP Chất lượng cao | SP LED G20 | SP LED G20 | G20
LED00046922 | Đèn LED Panel P07 600x600/30W.DA 6500K (KPK) SS | Sản phẩm LED | Sản phẩm LED | Panel khổ lớn | Panel khổ lớn | LED Panel chiếu cạnh |  |  | 20-01-2022 | 31-12-2022 | 20-01-2022 |  |  | 2- SP Chất lượng cao | Sản phẩm CTDA | Sản phẩm CTDA |  | Lop 2: SP CTDA, Plus
LED00046930 | Bóng LED Bulb A60N3/7W.H E27 4000K | Sản phẩm LED | Sản phẩm LED | LED Bulb | Bulb Cầu < 12w | BULB cầu 7w-9w |  |  | 12-11-2022 | 2023-12-31 |  |  |  | 1- SP Công nghệ nền | Sản phẩm LED nền | Đèn LED Bulb
LED00046931 | Bóng LED Bulb A60N1/9W.H E27 4000K | Sản phẩm LED | Sản phẩm LED | LED Bulb | Bulb Cầu < 12w | BULB cầu 7w-9w |  |  | 12-11-2022 | 2023-12-31 |  |  |  | 1- SP Công nghệ nền | Sản phẩm LED nền | Đèn LED Bulb
LED00046939 | Đèn LED Panel P01 320x1280/50W.V2 5700K (KC-PER) SS | Sản phẩm LED | Sản phẩm LED | Panel khổ lớn | Panel khổ lớn | LED Panel chiếu cạnh | [6 empty] | G20 | 2- SP Chất lượng cao | SP LED G20 | SP LED G20 | G20
LED00046945 | Đèn LED Panel đổi màu DL9T90-10MM Voltex (XK Úc) | Sản phẩm LED | Sản phẩm LED | LED Panel tròn | Panel tròn đổi màu AS | Panel tròn đổi màu AS | Nhóm SP Smart | Smart đơn lẻ |  |  |  |  | G20 | 2- SP Chất lượng cao | SP LED G20 | SP LED G20 | G20
LED00046956 | Bộ lưu trữ Pin NLMT đèn đường 80W.DA(12.8V-80Ah) | Sản phẩm LED | Sản phẩm LED | SP LED khác | SP LED khác | Năng lượng tái tạo |  |  |  | 31-12-2022 | 20-01-2022 |  |  | 6- KD DV & Trải nghiệm KH | KD DV & Trải nghiệm KH | Smart City |  | Lop 4+5+6
LED00046957 | Đèn LED chiếu sáng đường NLMT CSD02 SL 80W.DA | Sản phẩm LED | Sản phẩm LED | LED công suất cao | Đèn LED chiếu sáng đường | Năng lượng tái tạo |  |  | 25-01-2022 | 31-12-2022 | 03-01-2022 |  |  | 6- KD DV & Trải nghiệm KH | KD DV & Trải nghiệm KH | Smart City |  | Lop 4+5+6
LED00046958 | Tấm solar NLMT đèn đường 80W.DA(PV 1020x670-120W Mono) | Sản phẩm LED | Sản phẩm LED | SP LED khác | SP LED khác | Năng lượng tái tạo |  |  |  | 31-12-2022 | 20-01-2022 |  |  | 6- KD DV & Trải nghiệm KH | KD DV & Trải nghiệm KH | Smart City |  | Lop 4+5+6
LED00046959 | Bộ ĐK đèn đường NLMT 80W.DA(SMR1012 SR-DH120) | Sản phẩm LED | Sản phẩm LED | SP LED khác | SP LED khác | Năng lượng tái tạo |  |  |  | 31-12-2022 | 20-01-2022 |  |  | 6- KD DV & Trải nghiệm KH | KD DV & Trải nghiệm KH | Smart City |  | Lop 4+5+6
LED00046961 | Bóng LED Bulb A60N/7W B22 12000K (XK) | Sản phẩm LED | Sản phẩm LED | LED Bulb | Bulb Cầu < 12w | BULB cầu ≤ 5w | [6 empty] | XK | 1- SP Công nghệ nền | Sản phẩm LED nền | Đèn LED Bulb
LED00046962 | Bóng LED Bulb A60N/7W E27 12000K (XK) | Sản phẩm LED | Sản phẩm LED | LED Bulb | Bulb Cầu < 12w | BULB cầu ≤ 5w | [6 empty] | XK | 1- SP Công nghệ nền | Sản phẩm LED nền | Đèn LED Bulb
LED00046963 | Bóng LED Bulb A65N/9W E27 12000K (XK) | Sản phẩm LED | Sản phẩm LED | LED Bulb | Bulb Cầu < 12w | BULB cầu ≤ 5w | [6 empty] | XK | 1- SP Công nghệ nền | Sản phẩm LED nền | Đèn LED Bulb
LED00046964 | Bóng LED Bulb A65N/9W B22 12000K (XK) | Sản phẩm LED | Sản phẩm LED | LED Bulb | Bulb Cầu < 12w | BULB cầu ≤ 5w | [6 empty] | XK | 1- SP Công nghệ nền | Sản phẩm LED nền | Đèn LED Bulb
LED00046969 | Đèn LED Chiếu pha NLMT CP02.SL.RF 30W | Sản phẩm LED | Sản phẩm LED | LED công suất cao | Đèn LED chiếu pha | Năng lượng tái tạo |  |  | 26-01-2022 | 31-12-2022 | 26-01-2022 |  |  | 2- SP Chất lượng cao | Đèn LED tiên tiến | Đèn NLMT
LED00047003 | Đèn LED Chữ I/50W 3000K (900mm Kumho) | Sản phẩm LED | Sản phẩm LED | Bộ đèn LED | Bộ đèn khác | Bộ đèn khác | [6 empty] | G20 | 2- SP Chất lượng cao | SP LED G20 | SP LED G20 | G20
LED00047068 | Công tắc cảm ứng CTCU.BLE SL1.01 | Sản phẩm LED | Sản phẩm LED | TBĐ & CKĐT | TBĐ & CKĐT Smart | Công tắc Smart | Nhóm SP Smart | Smart hệ thống | 11-02-2022 | 31-12-2022 | 11-02-2022 |  |  | 5- SP IOT | IoT | Smart home |  | Lop 4+5+6
LED00047069 | Công tắc cảm ứng CTCU.BLE SL1.02 | Sản phẩm LED | Sản phẩm LED | TBĐ & CKĐT | TBĐ & CKĐT Smart | Công tắc Smart | Nhóm SP Smart | Smart hệ thống | 11-02-2022 | 31-12-2022 | 11-02-2022 |  |  | 5- SP IOT | IoT | Smart home |  | Lop 4+5+6
LED00047070 | Công tắc cảm ứng CTCU.BLE SL1.03 | Sản phẩm LED | Sản phẩm LED | TBĐ & CKĐT | TBĐ & CKĐT Smart | Công tắc Smart | Nhóm SP Smart | Smart hệ thống | 11-02-2022 | 31-12-2022 | 11-02-2022 |  |  | 5- SP IOT | IoT | Smart home |  | Lop 4+5+6
LED00047071 | Công tắc cảm ứng CTCU.BLE SL1.04 | Sản phẩm LED | Sản phẩm LED | TBĐ & CKĐT | TBĐ & CKĐT Smart | Công tắc Smart | Nhóm SP Smart | Smart hệ thống | 11-02-2022 | 31-12-2022 | 11-02-2022 |  |  | 5- SP IOT | IoT | Smart home |  | Lop 4+5+6
LED00047072 | Công tắc cảm ứng CTCU.BLE SNL1.01 | Sản phẩm LED | Sản phẩm LED | TBĐ & CKĐT | TBĐ & CKĐT Smart | Công tắc Smart | Nhóm SP Smart | Smart hệ thống | 11-02-2022 | 31-12-2022 | 11-02-2022 |  |  | 5- SP IOT | IoT | Smart home |  | Lop 4+5+6
LED00047073 | Công tắc cảm ứng CTCU.BLE SNL1.02 | Sản phẩm LED | Sản phẩm LED | TBĐ & CKĐT | TBĐ & CKĐT Smart | Công tắc Smart | Nhóm SP Smart | Smart hệ thống | 11-02-2022 | 31-12-2022 | 11-02-2022 |  |  | 5- SP IOT | IoT | Smart home |  | Lop 4+5+6
LED00047074 | Công tắc cảm ứng CTCU.BLE SNL1.03 | Sản phẩm LED | Sản phẩm LED | TBĐ & CKĐT | TBĐ & CKĐT Smart | Công tắc Smart | Nhóm SP Smart | Smart hệ thống | 11-02-2022 | 31-12-2022 | 11-02-2022 |  |  | 5- SP IOT | IoT | Smart home |  | Lop 4+5+6
LED00047075 | Công tắc cảm ứng CTCU.BLE SNL1.04 | Sản phẩm LED | Sản phẩm LED | TBĐ & CKĐT | TBĐ & CKĐT Smart | Công tắc Smart | Nhóm SP Smart | Smart hệ thống | 11-02-2022 | 31-12-2022 | 11-02-2022 |  |  | 5- SP IOT | IoT | Smart home |  | Lop 4+5+6
LED00047076 | Công tắc cảm ứng CTCU.BLE.F SNL1.01 | Sản phẩm LED | Sản phẩm LED | TBĐ & CKĐT | TBĐ & CKĐT Smart | Công tắc Smart | Nhóm SP Smart | Smart hệ thống | 11-02-2022 | 31-12-2022 | 11-02-2022 |  |  | 5- SP IOT | IoT | Smart home |  | Lop 4+5+6
LED00047077 | Công tắc cảm ứng CTCU.BLE.F SNL1.02 | Sản phẩm LED | Sản phẩm LED | TBĐ & CKĐT | TBĐ & CKĐT Smart | Công tắc Smart | Nhóm SP Smart | Smart hệ thống | 11-02-2022 | 31-12-2022 | 11-02-2022 |  |  | 5- SP IOT | IoT | Smart home |  | Lop 4+5+6
LED00047078 | Công tắc cảm ứng CTCU.BLE.F SNL1.03 | Sản phẩm LED | Sản phẩm LED | TBĐ & CKĐT | TBĐ & CKĐT Smart | Công tắc Smart | Nhóm SP Smart | Smart hệ thống | 11-02-2022 | 31-12-2022 | 11-02-2022 |  |  | 5- SP IOT | IoT | Smart home |  | Lop 4+5+6
LED00047079 | Công tắc cảm ứng CTCU.BLE.F SNL1.04 | Sản phẩm LED | Sản phẩm LED | TBĐ & CKĐT | TBĐ & CKĐT Smart | Công tắc Smart | Nhóm SP Smart | Smart hệ thống | 11-02-2022 | 31-12-2022 | 11-02-2022 |  |  | 5- SP IOT | IoT | Smart home |  | Lop 4+5+6
LED00047124 | Bộ phụ kiện đèn DC05-500W (Driver ngoài) | Sản phẩm LED | Sản phẩm khác | Bộ phụ kiện | Bộ phụ kiện | Bộ phụ kiện | [6 empty] | XK | 1- SP Công nghệ nền | SP Khác | SP Khác
LED00047176 | Vợt bắt muỗi VBM RD.02 | Sản phẩm LED | Sản phẩm LED | TBĐ & CKĐT | TBĐ & CKĐT | Đèn bắt muỗi, VBM |  |  | 20-02-2022 | 31-12-2022 |  |  |  | 1- SP Công nghệ nền | Thiết bị điện | Vợt bắt muỗi
LED00047179 | Đèn LED Chiếu Boong CB02 50W 4000K (SPD) | Sản phẩm LED | Sản phẩm LED | Đèn LED nông, ngư nghiệp | LED Ngư nghiệp | LED Ngư nghiệp |  |  |  |  | 26-07-2021 |  |  | 2- SP Chất lượng cao | Đèn LED tiên tiến | Các sản phẩm NNCNC
LED00047250 | Đèn LED Panel dự phòng P07.DP 600x600/35W.DA 6500K KPK | Sản phẩm LED | Sản phẩm LED | Panel khổ lớn | Panel khổ lớn | LED Panel chiếu cạnh | Nhóm SP Smart | Smart đơn lẻ | 22-02-2022 | 31-12-2022 | 22-02-2022 |  |  | 2- SP Chất lượng cao | Sản phẩm CTDA | Sản phẩm CTDA |  | Lop 2: SP CTDA, Plus
LED00047261 | Bộ đèn LED M66 1200/60W 6500K | Sản phẩm LED | Sản phẩm LED | Bộ đèn LED | Bộ đèn M16, M26, M36 | Bộ đèn M16, M26, M36 |  |  | 25-02-2022 | 31-12-2022 | 03-07-2020 |  |  | 1- SP Công nghệ nền | Sản phẩm LED nền | Bộ đèn bán nguyệt
LED00047284 | Bộ đèn LED Tube T5 1200/25W Spectrum1 (XK) NS | Sản phẩm LED | Sản phẩm LED | Bộ đèn LED | Bộ Tube liền thân | Bộ Liền thân T5 | [6 empty] | G20 | 2- SP Chất lượng cao | SP LED G20 | SP LED G20 | G20
LED00047291 | Đèn LED Downlight AT04 90/9W.DA 4000K | Sản phẩm LED | Sản phẩm LED | LED Downlight | Downlight 1 màu AS | Downlight 1 màu AS |  |  | 22-02-2022 | 31-12-2022 |  |  |  | 2- SP Chất lượng cao | Sản phẩm CTDA | Sản phẩm CTDA |  | Lop 2: SP CTDA, Plus
LED00047293 | Đèn LED Downlight AT24 90/8W.PLUS 6500K | Sản phẩm LED | Sản phẩm LED | LED Downlight | Downlight 1 màu AS | Downlight 1 màu AS |  |  | 10-09-2022 | 2023-12-31 | 10-09-2022 |  |  | 2- SP Chất lượng cao | Sản phẩm CTDA | Sản phẩm CTDA |  | Lop 2: SP CTDA, Plus
LED00047294 | Đèn LED Downlight AT24 110/10W.PLUS 6500K | Sản phẩm LED | Sản phẩm LED | LED Downlight | Downlight 1 màu AS | Downlight 1 màu AS |  |  | 10-09-2022 | 2023-12-31 | 10-09-2022 |  |  | 2- SP Chất lượng cao | Sản phẩm CTDA | Sản phẩm CTDA |  | Lop 2: SP CTDA, Plus
LED00047304 | Đèn LED Downlight AT04 155/25W.DA 6500K | Sản phẩm LED | Sản phẩm LED | LED Downlight | Downlight 1 màu AS | Downlight 1 màu AS |  |  |  |  | 22-05-2021 |  |  | 2- SP Chất lượng cao | Sản phẩm CTDA | Sản phẩm CTDA |  | Lop 2: SP CTDA, Plus
LED00047306 | Đèn LED chiếu sáng đường CSD06 80W.NEMA 4000K | Sản phẩm LED | Sản phẩm LED | LED công suất cao | Đèn LED chiếu sáng đường | LED CSD SMT | Nhóm SP Smart | Smart hệ thống | 25-02-2022 | 31-12-2022 | 25-02-2022 |  |  | 6- KD DV & Trải nghiệm KH | KD DV & Trải nghiệm KH | Smart City |  | Lop 4+5+6
LED00047340 | Đèn LED Worklight MPL 1066 30W 5000K (Yankon) | Sản phẩm LED | Sản phẩm LED | LED công suất cao | Đèn LED chiếu pha | Đèn LED Worklight | [6 empty] | G20 | 2- SP Chất lượng cao | SP LED G20 | SP LED G20 | G20
LED00047361 | Đèn LED Downlight AT06.V2 90/7W 3000K | Sản phẩm LED | Sản phẩm LED | LED Downlight | Downlight 1 màu AS | Downlight 1 màu AS |  |  |  | 31-12-2022 |  |  |  | 1- SP Công nghệ nền | Sản phẩm LED nền | Đèn LED Down Light + Panel tròn
LED00047395 | Bóng LED Tube T8 1200/20W 6500K | Sản phẩm LED | Sản phẩm LED | LED Tube | Tube NN | Tube 1.2m |  |  |  |  | 25-07-2022 |  |  | 1- SP Công nghệ nền | Sản phẩm LED nền | Bóng đèn LED Tube
LED00047400 | Đèn LED chiếu sáng đường CSD03 80W.EV 4000K | Sản phẩm LED | Sản phẩm LED | LED công suất cao | Đèn LED chiếu sáng đường | LED CSD SMT |  |  |  |  | 05-03-2022 |  |  | 2- SP Chất lượng cao | Đèn LED tiên tiến | Đèn CSD
LED00047401 | Bóng LED Tube T8 1200/20W 6500K LPF | Sản phẩm LED | Sản phẩm LED | LED Tube | Tube NN | Tube 1.2m |  |  |  |  | 25-07-2022 |  |  | 1- SP Công nghệ nền | Sản phẩm LED nền | Bóng đèn LED Tube
LED00047407 | Đèn LED Downlight AT24 110/12W.PLUS 6500K | Sản phẩm LED | Sản phẩm LED | LED Downlight | Downlight 1 màu AS | Downlight 1 màu AS |  |  | 24-02-2022 | 2023-12-31 | 03-03-2022 |  |  | 2- SP Chất lượng cao | Sản phẩm CTDA | Sản phẩm CTDA |  | Lop 2: SP CTDA, Plus
LED00047451 | Đèn LED Panel P05 600x600/54W.DA 5000K (KPK) SS | Sản phẩm LED | Sản phẩm LED | Panel khổ lớn | Panel khổ lớn | LED Panel chiếu cạnh |  |  |  |  | 06-03-2022 |  |  | 2- SP Chất lượng cao | Sản phẩm CTDA | Sản phẩm CTDA |  | Lop 2: SP CTDA, Plus
LED00047471 | Cảm biến chuyển động CB04.PIR.BLE (AC) (FPT) | Sản phẩm LED | Sản phẩm LED | TBĐ & CKĐT | TBĐ & CKĐT Smart | Cảm biến Smart | Nhóm SP Smart | Smart đơn lẻ | 08-04-2022 | 31-12-2022 | 08-04-2022 |  |  | 3- SP SMART | Sản phẩm nền tảng | FPT; Viettel; VNPT |  | Lop 3: WF+TBD smart
LED00047474 | Bộ nguồn điều khiển LED dây LD01.BLE.RGB 1000/7W (FPT) | Sản phẩm LED | Sản phẩm LED | SP LED khác | SP LED khác | SP LED khác | Nhóm SP Smart | Smart đơn lẻ | 03-03-2022 | 31-12-2022 |  |  |  | 3- SP SMART | Sản phẩm nền tảng | FPT; Viettel; VNPT |  | Lop 3: WF+TBD smart
LED00047477 | Đèn LED dây đổi màuLD01.BLE.RGB 1000/7W(200VDC-100m)FPT | Sản phẩm LED | Sản phẩm LED | LED dây | LED dây đổi màu AS | LED dây đổi màu AS | Nhóm SP Smart | Smart đơn lẻ | 03-03-2022 | 2023-12-31 | 03-03-2022 |  |  | 3- SP SMART | Sản phẩm nền tảng | FPT; Viettel; VNPT |  | Lop 3: WF+TBD smart
LED00047478 | Đèn LED Downlight đổi màu AT20.BLE.RGBCW 110/9W (FPT) | Sản phẩm LED | Sản phẩm LED | LED Downlight | Downlight đổi màu AS | Downlight đổi màu AS | Nhóm SP Smart | Smart đơn lẻ | 06-03-2022 | 31-12-2022 | 06-03-2022 |  |  | 3- SP SMART | Sản phẩm nền tảng | FPT; Viettel; VNPT |  | Lop 3: WF+TBD smart
LED00047480 | Ổ cắm đơn BLE OC.01.BLE 16A | Sản phẩm LED | Sản phẩm LED | TBĐ & CKĐT | TBĐ & CKĐT Smart | Ổ cắm Smart | Nhóm SP Smart | Smart hệ thống | 04-03-2022 | 31-12-2022 | 04-03-2022 |  |  | 5- SP IOT | IoT | Smart home |  | Lop 4+5+6
LED00047482 | Ổ cắm đơn BLE OC.01.BLE 16A (FPT) | Sản phẩm LED | Sản phẩm LED | TBĐ & CKĐT | TBĐ & CKĐT Smart | Ổ cắm Smart | Nhóm SP Smart | Smart đơn lẻ | 04-03-2022 | 31-12-2022 | 04-03-2022 |  |  | 3- SP SMART | Sản phẩm nền tảng | FPT; Viettel; VNPT |  | Lop 3: WF+TBD smart
LED00047487 | Đèn LED Chiếu pha NLMT CP02.SL.RF 50W | Sản phẩm LED | Sản phẩm LED | LED công suất cao | Đèn LED chiếu pha | Năng lượng tái tạo |  |  | 03-03-2022 | 31-12-2022 | 03-03-2022 |  |  | 2- SP Chất lượng cao | Đèn LED tiên tiến | Đèn NLMT
LED00047488 | Đèn LED Chiếu pha NLMT CP02.SL.RF 70W | Sản phẩm LED | Sản phẩm LED | LED công suất cao | Đèn LED chiếu pha | Năng lượng tái tạo |  |  | 03-03-2022 | 31-12-2022 | 03-03-2022 |  |  | 2- SP Chất lượng cao | Đèn LED tiên tiến | Đèn NLMT
LED00047489 | Đèn LED Chiếu pha NLMT CP02.SL.RF 100W | Sản phẩm LED | Sản phẩm LED | LED công suất cao | Đèn LED chiếu pha | Năng lượng tái tạo |  |  | 03-03-2022 | 31-12-2022 | 03-03-2022 |  |  | 2- SP Chất lượng cao | Đèn LED tiên tiến | Đèn NLMT
LED00047494 | Đèn LED Downlight đổi màu AT18.BLE 100/9W (FPT) | Sản phẩm LED | Sản phẩm LED | LED Downlight | Downlight đổi màu AS | Downlight đổi màu AS | Nhóm SP Smart | Smart đơn lẻ | 03-03-2022 | 31-12-2022 | 03-03-2022 |  |  | 3- SP SMART | Sản phẩm nền tảng | FPT; Viettel; VNPT |  | Lop 3: WF+TBD smart
LED00047499 | Đèn LED Panel P01 320x1280/40W 4000K (KC-TOP) SS | Sản phẩm LED | Sản phẩm LED | Panel khổ lớn | Panel khổ lớn | LED Panel chiếu cạnh | [6 empty] | G20 | 2- SP Chất lượng cao | SP LED G20 | SP LED G20 | G20
LED00047545 | Bóng đèn chuyên dụng LED.TL-T60 XW IP65 | Sản phẩm LED | Sản phẩm LED | Đèn LED nông, ngư nghiệp | LED Nông nghiệp | LED Nông nghiệp |  |  | 04-03-2022 | 31-12-2022 | 04-03-2022 |  |  | 2- SP Chất lượng cao | Đèn LED tiên tiến | Các sản phẩm NNCNC
LED00047546 | Đèn LED chiếu sáng đường CSD08 60W 5000K | Sản phẩm LED | Sản phẩm LED | LED công suất cao | Đèn LED chiếu sáng đường | LED CSD SMT |  |  | 05-04-2022 | 31-12-2022 | 05-04-2022 |  |  | 2- SP Chất lượng cao | Đèn LED tiên tiến | Đèn CSD
LED00047559 | Đèn LED Panel PT04.V2 135/9W 4000K | Sản phẩm LED | Sản phẩm LED | LED Panel tròn | Panel tròn 1 màu AS | Panel tròn 1 màu AS |  |  | 05-03-2022 | 31-12-2022 |  |  |  | 1- SP Công nghệ nền | Sản phẩm LED nền | Đèn LED Down Light + Panel tròn
LED00047561 | Công tắc cảm ứng vuông CTCU.BLE S1.01 (trắng, FPT) | Sản phẩm LED | Sản phẩm LED | TBĐ & CKĐT | TBĐ & CKĐT Smart | Công tắc Smart | Nhóm SP Smart | Smart đơn lẻ | 05-03-2022 | 31-12-2022 | 05-03-2022 |  |  | 3- SP SMART | Sản phẩm nền tảng | FPT; Viettel; VNPT |  | Lop 3: WF+TBD smart
LED00047562 | Công tắc cảm ứng vuông CTCU.BLE S1.02 (trắng, FPT) | Sản phẩm LED | Sản phẩm LED | TBĐ & CKĐT | TBĐ & CKĐT Smart | Công tắc Smart | Nhóm SP Smart | Smart đơn lẻ | 05-03-2022 | 31-12-2022 | 05-03-2022 |  |  | 3- SP SMART | Sản phẩm nền tảng | FPT; Viettel; VNPT |  | Lop 3: WF+TBD smart
LED00047563 | Công tắc cảm ứng vuông CTCU.BLE S1.03 (trắng, FPT) | Sản phẩm LED | Sản phẩm LED | TBĐ & CKĐT | TBĐ & CKĐT Smart | Công tắc Smart | Nhóm SP Smart | Smart đơn lẻ | 05-03-2022 | 31-12-2022 | 05-03-2022 |  |  | 3- SP SMART | Sản phẩm nền tảng | FPT; Viettel; VNPT |  | Lop 3: WF+TBD smart
LED00047564 | Công tắc cảm ứng vuông CTCU.BLE S1.04 (trắng, FPT) | Sản phẩm LED | Sản phẩm LED | TBĐ & CKĐT | TBĐ & CKĐT Smart | Công tắc Smart | Nhóm SP Smart | Smart đơn lẻ | 05-03-2022 | 31-12-2022 | 05-03-2022 |  |  | 3- SP SMART | Sản phẩm nền tảng | FPT; Viettel; VNPT |  | Lop 3: WF+TBD smart
LED00047565 | Công tắc cảm ứng vuông CTCU.BLE S1.01 (đen, FPT) | Sản phẩm LED | Sản phẩm LED | TBĐ & CKĐT | TBĐ & CKĐT Smart | Công tắc Smart | Nhóm SP Smart | Smart đơn lẻ | 05-03-2022 | 31-12-2022 | 05-03-2022 |  |  | 3- SP SMART | Sản phẩm nền tảng | FPT; Viettel; VNPT |  | Lop 3: WF+TBD smart
LED00047566 | Công tắc cảm ứng vuông CTCU.BLE S1.02 (đen, FPT) | Sản phẩm LED | Sản phẩm LED | TBĐ & CKĐT | TBĐ & CKĐT Smart | Công tắc Smart | Nhóm SP Smart | Smart đơn lẻ | 05-03-2022 | 31-12-2022 | 05-03-2022 |  |  | 3- SP SMART | Sản phẩm nền tảng | FPT; Viettel; VNPT |  | Lop 3: WF+TBD smart
LED00047567 | Công tắc cảm ứng vuông CTCU.BLE S1.03 (đen, FPT) | Sản phẩm LED | Sản phẩm LED | TBĐ & CKĐT | TBĐ & CKĐT Smart | Công tắc Smart | Nhóm SP Smart | Smart đơn lẻ | 05-03-2022 | 31-12-2022 | 05-03-2022 |  |  | 3- SP SMART | Sản phẩm nền tảng | FPT; Viettel; VNPT |  | Lop 3: WF+TBD smart
LED00047568 | Công tắc cảm ứng vuông CTCU.BLE S1.04 (đen, FPT) | Sản phẩm LED | Sản phẩm LED | TBĐ & CKĐT | TBĐ & CKĐT Smart | Công tắc Smart | Nhóm SP Smart | Smart đơn lẻ | 05-03-2022 | 31-12-2022 | 05-03-2022 |  |  | 3- SP SMART | Sản phẩm nền tảng | FPT; Viettel; VNPT |  | Lop 3: WF+TBD smart
LED00047579 | Bảng điều khiển cảnh RD-SC.M3 V2 (DC) | Sản phẩm LED | Sản phẩm LED | TBĐ & CKĐT | TBĐ & CKĐT Smart | Bảng điều khiển | Nhóm SP Smart | Smart hệ thống |  | 31-12-2022 |  |  |  | 5- SP IOT | IoT | Smart home |  | Lop 4+5+6
LED00047580 | Bảng điều khiển cảnh RD-SC.M3 V2 (AC) | Sản phẩm LED | Sản phẩm LED | TBĐ & CKĐT | TBĐ & CKĐT Smart | Bảng điều khiển | Nhóm SP Smart | Smart hệ thống |  | 31-12-2022 |  |  |  | 5- SP IOT | IoT | Smart home |  | Lop 4+5+6
LED00047584 | Bảng điều khiển cảnh RD-SC.M3 (DC, FPT) | Sản phẩm LED | Sản phẩm LED | TBĐ & CKĐT | TBĐ & CKĐT Smart | Bảng điều khiển | Nhóm SP Smart | Smart đơn lẻ | 03-03-2022 | 31-12-2022 | 03-03-2022 |  |  | 3- SP SMART | Sản phẩm nền tảng | FPT; Viettel; VNPT |  | Lop 3: WF+TBD smart
LED00047589 | Đèn LED chiếu pha CP07 300W 5000K (60 độ) | Sản phẩm LED | Sản phẩm LED | LED công suất cao | Đèn LED chiếu pha | LED chiếu pha CS ≥ 70W |  |  | 11-03-2022 | 31-12-2022 | 11-03-2022 |  |  | 2- SP Chất lượng cao | Sản phẩm CTDA | Sản phẩm CTDA |  | Lop 2: SP CTDA, Plus
LED00047590 | Đèn LED chiếu pha CP07 300W 5000K (90 độ) | Sản phẩm LED | Sản phẩm LED | LED công suất cao | Đèn LED chiếu pha | LED chiếu pha CS ≥ 70W |  |  | 11-03-2022 | 31-12-2022 | 11-03-2022 |  |  | 2- SP Chất lượng cao | Sản phẩm CTDA | Sản phẩm CTDA |  | Lop 2: SP CTDA, Plus
LED00047598 | Đèn LED chiếu pha CP07 400W 5000K (90 độ) | Sản phẩm LED | Sản phẩm LED | LED công suất cao | Đèn LED chiếu pha | LED chiếu pha CS ≥ 70W |  |  | 11-03-2022 | 2023-12-31 | 11-03-2022 |  |  | 2- SP Chất lượng cao | Sản phẩm CTDA | Sản phẩm CTDA |  | Lop 2: SP CTDA, Plus
LED00047611 | Đèn LED chiếu pha CP07 400W 5000K (60 độ) | Sản phẩm LED | Sản phẩm LED | LED công suất cao | Đèn LED chiếu pha | LED chiếu pha CS ≥ 70W |  |  | 11-03-2022 | 2023-12-31 | 11-03-2022 |  |  | 2- SP Chất lượng cao | Sản phẩm CTDA | Sản phẩm CTDA |  | Lop 2: SP CTDA, Plus
LED00047614 | Đèn LED Chùm đài sen 150W.QT | Sản phẩm LED | Sản phẩm LED | LED trang trí | LED trang trí khác | LED trang trí khác | Nhóm SP Smart | Smart hệ thống | 11-03-2022 | 31-12-2022 | 11-03-2022 |  |  | 6- KD DV & Trải nghiệm KH | KD DV & Trải nghiệm KH | Smart City |  | Lop 4+5+6
LED00047615 | Đèn Lồng LED hình rồng 50W.QT | Sản phẩm LED | Sản phẩm LED | LED trang trí | LED trang trí khác | LED trang trí khác | Nhóm SP Smart | Smart hệ thống | 11-03-2022 | 31-12-2022 | 11-03-2022 |  |  | 6- KD DV & Trải nghiệm KH | KD DV & Trải nghiệm KH | Smart City |  | Lop 4+5+6
LED00047623 | Đèn LED chiếu pha CP09 30W.QT 90D 3000K (IP66) | Sản phẩm LED | Sản phẩm LED | LED công suất cao | Đèn LED chiếu pha | LED chiếu pha CS ≤ 50W | Nhóm SP Smart | Smart hệ thống | 11-03-2022 | 31-12-2022 | 11-03-2022 |  |  | 6- KD DV & Trải nghiệm KH | KD DV & Trải nghiệm KH | Smart City |  | Lop 4+5+6
LED00047626 | Đèn LED chiếu pha CP09 50W.QT 90D 3000K (IP66) | Sản phẩm LED | Sản phẩm LED | LED công suất cao | Đèn LED chiếu pha | LED chiếu pha CS ≤ 50W | Nhóm SP Smart | Smart hệ thống | 11-03-2022 | 31-12-2022 | 11-03-2022 |  |  | 6- KD DV & Trải nghiệm KH | KD DV & Trải nghiệm KH | Smart City |  | Lop 4+5+6
LED00047628 | Đèn LED chiếu pha CP09 50W.QT 90D 4000K (IP66) | Sản phẩm LED | Sản phẩm LED | LED công suất cao | Đèn LED chiếu pha | LED chiếu pha CS ≤ 50W | Nhóm SP Smart | Smart hệ thống | 11-03-2022 | 31-12-2022 | 11-03-2022 |  |  | 6- KD DV & Trải nghiệm KH | KD DV & Trải nghiệm KH | Smart City |  | Lop 4+5+6
LED00047631 | Đèn LED chiếu pha CP09 50W.QT 90D RED (IP66) | Sản phẩm LED | Sản phẩm LED | LED công suất cao | Đèn LED chiếu pha | LED chiếu pha CS ≤ 50W | Nhóm SP Smart | Smart hệ thống | 11-03-2022 | 31-12-2022 | 11-03-2022 |  |  | 6- KD DV & Trải nghiệm KH | KD DV & Trải nghiệm KH | Smart City |  | Lop 4+5+6
LED00047636 | Đèn LED chiếu pha CP09 70W.QT 90D 4000K (IP66) | Sản phẩm LED | Sản phẩm LED | LED công suất cao | Đèn LED chiếu pha | LED chiếu pha CS ≥ 70W | Nhóm SP Smart | Smart hệ thống | 11-03-2022 | 31-12-2022 | 11-03-2022 |  |  | 6- KD DV & Trải nghiệm KH | KD DV & Trải nghiệm KH | Smart City |  | Lop 4+5+6
LED00047637 | Đèn LED chiếu pha CP09 200W.QT 30D 5000K (IP66) | Sản phẩm LED | Sản phẩm LED | LED công suất cao | Đèn LED chiếu pha | LED chiếu pha CS ≥ 70W | Nhóm SP Smart | Smart hệ thống | 11-03-2022 | 31-12-2022 | 11-03-2022 |  |  | 6- KD DV & Trải nghiệm KH | KD DV & Trải nghiệm KH | Smart City |  | Lop 4+5+6
LED00047638 | Đèn LED chiếu pha CP07 300W 4000K (90 độ) | Sản phẩm LED | Sản phẩm LED | LED công suất cao | Đèn LED chiếu pha | LED chiếu pha CS ≥ 70W |  |  | 11-03-2022 | 31-12-2022 | 11-03-2022 |  |  | 2- SP Chất lượng cao | Sản phẩm CTDA | Sản phẩm CTDA |  | Lop 2: SP CTDA, Plus
LED00047639 | Đèn LED chiếu pha CP07 300W 4000K (60 độ) | Sản phẩm LED | Sản phẩm LED | LED công suất cao | Đèn LED chiếu pha | LED chiếu pha CS ≥ 70W |  |  | 11-03-2022 | 2023-12-31 | 11-03-2022 |  |  | 2- SP Chất lượng cao | Sản phẩm CTDA | Sản phẩm CTDA |  | Lop 2: SP CTDA, Plus
LED00047640 | Đèn LED chiếu pha CP07 400W 4000K (90 độ) | Sản phẩm LED | Sản phẩm LED | LED công suất cao | Đèn LED chiếu pha | LED chiếu pha CS ≥ 70W |  |  | 11-03-2022 | 2023-12-31 | 11-03-2022 |  |  | 2- SP Chất lượng cao | Sản phẩm CTDA | Sản phẩm CTDA |  | Lop 2: SP CTDA, Plus
LED00047641 | Đèn LED chiếu pha CP07 400W 4000K (60 độ) | Sản phẩm LED | Sản phẩm LED | LED công suất cao | Đèn LED chiếu pha | LED chiếu pha CS ≥ 70W |  |  | 11-03-2022 | 2023-12-31 | 11-03-2022 |  |  | 2- SP Chất lượng cao | Sản phẩm CTDA | Sản phẩm CTDA |  | Lop 2: SP CTDA, Plus
LED00047642 | Công tắc cảm ứng chữ nhật CTCU.BLE RL2.04 (đen,FPT) | Sản phẩm LED | Sản phẩm LED | TBĐ & CKĐT | TBĐ & CKĐT Smart | Công tắc Smart | Nhóm SP Smart | Smart đơn lẻ | 12-09-2022 | 31-12-2022 | 12-09-2022 |  |  | 3- SP SMART | Sản phẩm nền tảng | FPT; Viettel; VNPT |  | Lop 3: WF+TBD smart
LED00047643 | Công tắc cảm ứng chữ nhật CTCU.BLE RL2.02(đen,FPT) | Sản phẩm LED | Sản phẩm LED | TBĐ & CKĐT | TBĐ & CKĐT Smart | Công tắc Smart | Nhóm SP Smart | Smart đơn lẻ | 12-09-2022 | 31-12-2022 | 12-09-2022 |  |  | 3- SP SMART | Sản phẩm nền tảng | FPT; Viettel; VNPT |  | Lop 3: WF+TBD smart
LED00047644 | Công tắc cảm ứng chữ nhật CTCU.BLE RL2.01 (đen,FPT) | Sản phẩm LED | Sản phẩm LED | TBĐ & CKĐT | TBĐ & CKĐT Smart | Công tắc Smart | Nhóm SP Smart | Smart đơn lẻ | 12-09-2022 | 31-12-2022 | 12-09-2022 |  |  | 3- SP SMART | Sản phẩm nền tảng | FPT; Viettel; VNPT |  | Lop 3: WF+TBD smart
LED00047645 | Côngtắc cảm ứng chữ nhật CTCU.BLE RL2.04(Trắng,FPT) | Sản phẩm LED | Sản phẩm LED | TBĐ & CKĐT | TBĐ & CKĐT Smart | Công tắc Smart | Nhóm SP Smart | Smart đơn lẻ | 12-09-2022 | 31-12-2022 | 12-09-2022 |  |  | 3- SP SMART | Sản phẩm nền tảng | FPT; Viettel; VNPT |  | Lop 3: WF+TBD smart
LED00047646 | Côngtắc cảm ứng chữ nhật CTCU.BLE RL2.02(Trắng,FPT) | Sản phẩm LED | Sản phẩm LED | TBĐ & CKĐT | TBĐ & CKĐT Smart | Công tắc Smart | Nhóm SP Smart | Smart đơn lẻ | 12-09-2022 | 31-12-2022 | 12-09-2022 |  |  | 3- SP SMART | Sản phẩm nền tảng | FPT; Viettel; VNPT |  | Lop 3: WF+TBD smart
LED00047647 | Côngtắc cảm ứng chữ nhật CTCU.BLE RL2.01(Trắng,FPT) | Sản phẩm LED | Sản phẩm LED | TBĐ & CKĐT | TBĐ & CKĐT Smart | Công tắc Smart | Nhóm SP Smart | Smart đơn lẻ | 12-09-2022 | 31-12-2022 | 12-09-2022 |  |  | 3- SP SMART | Sản phẩm nền tảng | FPT; Viettel; VNPT |  | Lop 3: WF+TBD smart
LED00047682 | Đèn LED Đánh cá DC06 800W | Sản phẩm LED | Sản phẩm LED | Đèn LED nông, ngư nghiệp | LED Ngư nghiệp | LED Ngư nghiệp |  |  | 10-03-2022 | 31-12-2022 | 10-03-2022 |  |  | 2- SP Chất lượng cao | Đèn LED tiên tiến | Các sản phẩm NNCNC
LED00047689 | Đèn LED chiếu sáng đường NLMT CSD01.SL.RF 35W | Sản phẩm LED | Sản phẩm LED | LED công suất cao | Đèn LED chiếu sáng đường | Năng lượng tái tạo |  |  | 27-03-2022 | 31-12-2022 | 27-03-2022 |  |  | 2- SP Chất lượng cao | Đèn LED tiên tiến | Đèn NLMT
LED00047690 | Đèn LED chiếu pha CP09 50W.QT 35D 4000K (IP66) | Sản phẩm LED | Sản phẩm LED | LED công suất cao | Đèn LED chiếu pha | LED chiếu pha CS ≤ 50W | Nhóm SP Smart | Smart hệ thống | 11-03-2022 | 31-12-2022 | 11-03-2022 |  |  | 6- KD DV & Trải nghiệm KH | KD DV & Trải nghiệm KH | Smart City |  | Lop 4+5+6
LED00047721 | Ổ cắm đa năng chống giật OC04 4C/3M/10A | Sản phẩm LED | Sản phẩm LED | TBĐ & CKĐT | TBĐ & CKĐT Smart | Ổ cắm Smart | Nhóm SP Smart | Smart đơn lẻ | 11-03-2022 | 31-12-2022 | 11-03-2022 |  |  | 3- SP SMART | Thiết bị điện thông minh | Ổ cắm thông minh |  | Lop 3: WF+TBD smart
LED00047722 | Ổ cắm đa năng USB chống giật OC04.USB 3C/3M/10A | Sản phẩm LED | Sản phẩm LED | TBĐ & CKĐT | TBĐ & CKĐT Smart | Ổ cắm Smart | Nhóm SP Smart | Smart đơn lẻ | 11-03-2022 | 31-12-2022 | 11-03-2022 |  |  | 3- SP SMART | Thiết bị điện thông minh | Ổ cắm thông minh |  | Lop 3: WF+TBD smart
LED00047723 | Bóng LED Bulb A45N1/3W E27 6500K-TC | Sản phẩm LED | Sản phẩm LED | LED Bulb | Bulb Cầu < 12w | BULB cầu ≤ 5w | [7 empty] | 1- SP Công nghệ nền | Sản phẩm LED nền | Đèn LED Bulb
LED00047770 | Đèn LED chiếu sáng đường NLMT CSD06.SL 100W 4000K | Sản phẩm LED | Sản phẩm LED | LED công suất cao | Đèn LED chiếu sáng đường | Năng lượng tái tạo |  |  | 11-03-2022 | 31-12-2022 | 11-03-2022 |  |  | 2- SP Chất lượng cao | Đèn LED tiên tiến | Đèn NLMT
LED00047771 | Đèn LED Panel PT04.V2 90/7W 4000K | Sản phẩm LED | Sản phẩm LED | LED Panel tròn | Panel tròn 1 màu AS | Panel tròn 1 màu AS |  |  | 11-03-2022 | 31-12-2022 |  |  |  | 1- SP Công nghệ nền | Sản phẩm LED nền | Đèn LED Down Light + Panel tròn
LED00047776 | Đèn LED Panel PT04.V2 90/7W 3000K | Sản phẩm LED | Sản phẩm LED | LED Panel tròn | Panel tròn 1 màu AS | Panel tròn 1 màu AS |  |  | 11-03-2022 | 31-12-2022 |  |  |  | 1- SP Công nghệ nền | Sản phẩm LED nền | Đèn LED Down Light + Panel tròn
LED00047789 | Đèn LED Downlight AT06 90/7W 4000K SS | Sản phẩm LED | Sản phẩm LED | LED Downlight | Downlight 1 màu AS | Downlight 1 màu AS | [7 empty] | 1- SP Công nghệ nền | Sản phẩm LED nền | Đèn LED Down Light + Panel tròn
LED00047818 | Bộ đèn LED Tube T8 TT01 M21.1/20Wx1 3000K | Sản phẩm LED | Sản phẩm LED | Bộ đèn LED | Bộ Tube Thủy tinh | Bộ LED TUBE 1.2m | [7 empty] | 1- SP Công nghệ nền | Sản phẩm LED nền | Bộ đèn LED Tube
LED00047819 | Bộ đèn LED Tube T8 TT01 M21.1/10Wx1 3000K | Sản phẩm LED | Sản phẩm LED | Bộ đèn LED | Bộ Tube Thủy tinh | Bộ LED TUBE 1.2m | [7 empty] | 1- SP Công nghệ nền | Sản phẩm LED nền | Bộ đèn LED Tube
LED00047838 | Đèn LED downlight AT05 200/30W 4000K (242x94) | Sản phẩm LED | Sản phẩm LED | LED Downlight | Downlight 1 màu AS | Downlight 1 màu AS |  |  | 27-03-2022 | 31-12-2022 | 08-04-2022 |  |  | 1- SP Công nghệ nền | Sản phẩm LED nền | Đèn LED Down Light + Panel tròn
LED00047839 | Đèn LED downlight AT05 200/30W 5000K (242x94) | Sản phẩm LED | Sản phẩm LED | LED Downlight | Downlight 1 màu AS | Downlight 1 màu AS |  |  | 27-03-2022 | 31-12-2022 | 08-04-2022 |  |  | 1- SP Công nghệ nền | Sản phẩm LED nền | Đèn LED Down Light + Panel tròn
LED00047844 | Đèn LED chiếu pha CP07 300W.QT 90D 4000K | Sản phẩm LED | Sản phẩm LED | LED công suất cao | Đèn LED chiếu pha | LED chiếu pha CS ≥ 70W | Nhóm SP Smart | Smart hệ thống | 17-03-2022 | 31-12-2022 | 17-03-2022 |  |  | 6- KD DV & Trải nghiệm KH | KD DV & Trải nghiệm KH | Smart City |  | Lop 4+5+6
LED00047845 | Đèn LED chiếu pha CP07 400W.QT 60D 4000K | Sản phẩm LED | Sản phẩm LED | LED công suất cao | Đèn LED chiếu pha | LED chiếu pha CS ≥ 70W | Nhóm SP Smart | Smart hệ thống | 17-03-2022 | 2023-12-31 | 17-03-2022 |  |  | 6- KD DV & Trải nghiệm KH | KD DV & Trải nghiệm KH | Smart City |  | Lop 4+5+6
LED00047850 | Đèn LED ốp trần LN12 160/12W.QT 3000K | Sản phẩm LED | Sản phẩm LED | LED ốp trần | Ốp trần 1 màu AS | Ốp trần 12 | Nhóm SP Smart | Smart hệ thống | 27-03-2022 | 31-12-2022 | 27-03-2022 |  |  | 6- KD DV & Trải nghiệm KH | KD DV & Trải nghiệm KH | Smart City |  | Lop 4+5+6
LED00047851 | Đèn LED ốp trần LN12 280/30W.QT 3000K | Sản phẩm LED | Sản phẩm LED | LED ốp trần | Ốp trần 1 màu AS | Ốp trần 12 | Nhóm SP Smart | Smart hệ thống | 27-03-2022 | 31-12-2022 | 27-03-2022 |  |  | 6- KD DV & Trải nghiệm KH | KD DV & Trải nghiệm KH | Smart City |  | Lop 4+5+6
LED00047863 | Bộ đèn LED M18 1200/36W.QT 3000K | Sản phẩm LED | Sản phẩm LED | Bộ đèn LED | Bộ đèn M18, M20 | Bộ đèn M18, M20 | Nhóm SP Smart | Smart hệ thống | 17-03-2022 | 31-12-2022 | 17-03-2022 |  |  | 6- KD DV & Trải nghiệm KH | KD DV & Trải nghiệm KH | Smart City |  | Lop 4+5+6
LED00047864 | Đèn LED chiếu sáng đường CSD04 75W 5000K | Sản phẩm LED | Sản phẩm LED | LED công suất cao | Đèn LED chiếu sáng đường | LED CSD SMT |  |  |  |  | 17-03-2022 |  |  | 2- SP Chất lượng cao | Đèn LED tiên tiến | Đèn CSD
LED00047886 | Đèn LED downlight x/góc AT18 100/9W 6500K | Sản phẩm LED | Sản phẩm LED | LED Downlight | Downlight 1 màu AS | Downlight 1 màu AS |  |  |  |  | 17-03-2022 |  |  | 1- SP Công nghệ nền | Sản phẩm LED nền | Đèn LED Down Light + Panel tròn
LED00047900 | Đèn LED chiếu sáng đường CSD08 100W.NEMA 4000K | Sản phẩm LED | Sản phẩm LED | LED công suất cao | Đèn LED chiếu sáng đường | LED CSD SMT | Nhóm SP Smart | Smart hệ thống | 05-03-2022 | 31-12-2022 | 05-03-2022 |  |  | 6- KD DV & Trải nghiệm KH | KD DV & Trải nghiệm KH | Smart City |  | Lop 4+5+6
LED00047964 | Đèn LED Downlight đổi màu AT02 90/7W | Sản phẩm LED | Sản phẩm LED | LED Downlight | Downlight đổi màu AS | Downlight đổi màu AS | Nhóm SP Smart | Smart đơn lẻ | [5 empty] | 3- SP SMART | Sản phẩm LED Smart | Đèn LED Downlight + Panel Smart
LED00047965 | Đèn LED Downlight AT04.BLE 200/25W | Sản phẩm LED | Sản phẩm LED | LED Downlight | Downlight đổi màu AS | Downlight đổi màu AS | Nhóm SP Smart | Smart hệ thống | 24-03-2022 | 31-12-2022 | 24-03-2022 |  |  | 5- SP IOT | IoT | Smart home |  | Lop 4+5+6
LED00047966 | Đèn LED Downlight AT04 110/12W.DA 6500K | Sản phẩm LED | Sản phẩm LED | LED Downlight | Downlight 1 màu AS | Downlight 1 màu AS | [7 empty] | 2- SP Chất lượng cao | Sản phẩm CTDA | Sản phẩm CTDA |  | Lop 2: SP CTDA, Plus
LED00047976 | Bóng LED Bulb A60/5W DIM.G E27 2700K | Sản phẩm LED | Sản phẩm LED | Đèn LED nông, ngư nghiệp | LED Nông nghiệp | LED Nông nghiệp | Nhóm SP Smart | Smart đơn lẻ | 28-10-2022 | 31-12-2022 |  |  |  | 2- SP Chất lượng cao | Đèn LED tiên tiến | Các sản phẩm NNCNC
LED00047991 | Bóng LED Bulb A45N1/3W E27 3000K-TC | Sản phẩm LED | Sản phẩm LED | LED Bulb | Bulb Cầu < 12w | BULB cầu ≤ 5w | [7 empty] | 1- SP Công nghệ nền | Sản phẩm LED nền | Đèn LED Bulb
LED00047992 | Bóng LED Bulb A55N4/5W E27 6500K-TC | Sản phẩm LED | Sản phẩm LED | LED Bulb | Bulb Cầu < 12w | BULB cầu ≤ 5w | [7 empty] | 1- SP Công nghệ nền | Sản phẩm LED nền | Đèn LED Bulb
LED00047993 | Bóng LED Bulb A60N3/7W E27 6500K SS-TC | Sản phẩm LED | Sản phẩm LED | LED Bulb | Bulb Cầu < 12w | BULB cầu 7w-9w | [7 empty] | 1- SP Công nghệ nền | Sản phẩm LED nền | Đèn LED Bulb
LED00047994 | Bóng LED Bulb A60N3/7W E27 3000K SS-TC | Sản phẩm LED | Sản phẩm LED | LED Bulb | Bulb Cầu < 12w | BULB cầu 7w-9w | [7 empty] | 1- SP Công nghệ nền | Sản phẩm LED nền | Đèn LED Bulb
LED00047995 | Bóng LED Bulb A60N1/9W E27 6500K SS-TC | Sản phẩm LED | Sản phẩm LED | LED Bulb | Bulb Cầu < 12w | BULB cầu 7w-9w | [7 empty] | 1- SP Công nghệ nền | Sản phẩm LED nền | Đèn LED Bulb
LED00047996 | Bóng LED BULB A60N1/9W E27 3000K SS-TC | Sản phẩm LED | Sản phẩm LED | LED Bulb | Bulb Cầu < 12w | Bulb 12-24VDC | [7 empty] | 1- SP Công nghệ nền | Sản phẩm LED nền | Đèn LED Bulb
LED00047997 | Bóng LED Bulb TR60N2/10W E27 6500K SS-TC | Sản phẩm LED | Sản phẩm LED | LED Bulb | Bulb trụ < 12w | Bulb trụ 8w-10w | [7 empty] | 1- SP Công nghệ nền | Sản phẩm LED nền | Đèn LED Bulb
LED00047998 | Bóng LED Bulb TR60N2/12W E27 6500K SS-TC | Sản phẩm LED | Sản phẩm LED | LED Bulb | Bulb Trụ >=12 | Bulb trụ 12w-14w | [7 empty] | 1- SP Công nghệ nền | Sản phẩm LED nền | Đèn LED Bulb
LED00047999 | Bóng LED Bulb A70N1/12W E27 6500K SS-TC | Sản phẩm LED | Sản phẩm LED | LED Bulb | Bulb Cầu >=12w | Bulb Cầu 12w-15w | [7 empty] | 1- SP Công nghệ nền | Sản phẩm LED nền | Đèn LED Bulb
LED00048000 | Bóng LED Bulb A70N1/12W E27 3000K SS-TC | Sản phẩm LED | Sản phẩm LED | LED Bulb | Bulb Cầu >=12w | Bulb 12-24VDC | [7 empty] | 1- SP Công nghệ nền | Sản phẩm LED nền | Đèn LED Bulb
LED00048001 | Bóng LED Bulb TR70N1/14W E27 6500K SS-TC | Sản phẩm LED | Sản phẩm LED | LED Bulb | Bulb Trụ >=12 | Bulb trụ 12w-14w | [7 empty] | 1- SP Công nghệ nền | Sản phẩm LED nền | Đèn LED Bulb
LED00048002 | Bóng LED Bulb TR80N1/20W E27 6500K SS-TC | Sản phẩm LED | Sản phẩm LED | LED Bulb | Bulb Trụ >=12 | Bulb Trụ 20w-30w | [7 empty] | 1- SP Công nghệ nền | Sản phẩm LED nền | Đèn LED Bulb
LED00048003 | Bóng LED Bulb TR80N1/20W E27 3000K SS-TC | Sản phẩm LED | Sản phẩm LED | LED Bulb | Bulb Trụ >=12 | Bulb Trụ 20w-30w | [7 empty] | 1- SP Công nghệ nền | Sản phẩm LED nền | Đèn LED Bulb
LED00048004 | Bóng LED Bulb TR100N1/30W E27 6500K SS-TC | Sản phẩm LED | Sản phẩm LED | LED Bulb | Bulb Trụ >=12 | Bulb Trụ 20w-30w |  |  |  |  | 30-03-2022 |  |  | 1- SP Công nghệ nền | Sản phẩm LED nền | Đèn LED Bulb
LED00048005 | Bóng LED Bulb TR100N1/30W E27 3000K SS-TC | Sản phẩm LED | Sản phẩm LED | LED Bulb | Bulb Trụ >=12 | Bulb Trụ 20w-30w |  |  |  |  | 30-03-2022 |  |  | 1- SP Công nghệ nền | Sản phẩm LED nền | Đèn LED Bulb
LED00048006 | Bóng LED Bulb TR120N1/40W E27 6500K SS-TC | Sản phẩm LED | Sản phẩm LED | LED Bulb | Bulb Trụ >=12 | Bulb trụ 40w-50w |  |  |  |  | 30-03-2022 |  |  | 1- SP Công nghệ nền | Sản phẩm LED nền | Đèn LED Bulb
LED00048007 | Bóng LED Bulb TR120N1/40W E27 3000K SS-TC | Sản phẩm LED | Sản phẩm LED | LED Bulb | Bulb Trụ >=12 | Bulb trụ 40w-50w |  |  |  |  | 30-03-2022 |  |  | 1- SP Công nghệ nền | Sản phẩm LED nền | Đèn LED Bulb
LED00048008 | Bóng LED Bulb TR140N1/50W E27 6500K SS-TC | Sản phẩm LED | Sản phẩm LED | LED Bulb | Bulb Trụ >=12 | Bulb trụ 40w-50w |  |  |  |  | 30-03-2022 |  |  | 1- SP Công nghệ nền | Sản phẩm LED nền | Đèn LED Bulb
LED00048009 | Bóng LED Bulb TR140N1/50W E27 3000K SS-TC | Sản phẩm LED | Sản phẩm LED | LED Bulb | Bulb Trụ >=12 | Bulb trụ 40w-50w |  |  |  |  | 30-03-2022 |  |  | 1- SP Công nghệ nền | Sản phẩm LED nền | Đèn LED Bulb
LED00048010 | Bóng LED Bulb A95N1/20W E27 3000K SS-TC | Sản phẩm LED | Sản phẩm LED | LED Bulb | Bulb Cầu >=12w | Bulb Cầu 20w-30w | [7 empty] | 1- SP Công nghệ nền | Sản phẩm LED nền | Đèn LED Bulb
LED00048011 | Bóng LED Bulb A95N1/20W E27 6500K SS-TC | Sản phẩm LED | Sản phẩm LED | LED Bulb | Bulb Cầu >=12w | Bulb Cầu 20w-30w | [7 empty] | 1- SP Công nghệ nền | Sản phẩm LED nền | Đèn LED Bulb
LED00048012 | Bóng LED Bulb A80N1/15W E27 3000K SS-TC | Sản phẩm LED | Sản phẩm LED | LED Bulb | Bulb Cầu >=12w | Bulb Cầu 12w-15w | [7 empty] | 1- SP Công nghệ nền | Sản phẩm LED nền | Đèn LED Bulb
LED00048013 | Bóng LED Bulb A80N1/15W E27 6500K SS-TC | Sản phẩm LED | Sản phẩm LED | LED Bulb | Bulb Cầu >=12w | Bulb Cầu 12w-15w | [7 empty] | 1- SP Công nghệ nền | Sản phẩm LED nền | Đèn LED Bulb
LED00048014 | Bóng LED Bulb A55N4/5W E27 3000K-TC | Sản phẩm LED | Sản phẩm LED | LED Bulb | Bulb Cầu < 12w | BULB cầu ≤ 5w | [7 empty] | 1- SP Công nghệ nền | Sản phẩm LED nền | Đèn LED Bulb
LED00048015 | Bóng LED Bulb A120N1/30W E27 6500K SS-TC | Sản phẩm LED | Sản phẩm LED | LED Bulb | Bulb Cầu >=12w | Bulb Cầu 20w-30w |  |  |  |  | 23-03-2022 |  |  | 1- SP Công nghệ nền | Sản phẩm LED nền | Đèn LED Bulb
LED00048016 | Bóng LED Bulb A120N1/30W E27 3000K SS-TC | Sản phẩm LED | Sản phẩm LED | LED Bulb | Bulb Cầu >=12w | Bulb Cầu 20w-30w |  |  |  |  | 30-06-2022 |  |  | 1- SP Công nghệ nền | Sản phẩm LED nền | Đèn LED Bulb
LED00048017 | Bộ nguồn điều khiển LED dây LD01 1000/7W.QT | Sản phẩm LED | Sản phẩm LED | LED dây | LED dây 1 màu AS | LED dây 1 màu AS | Nhóm SP Smart | Smart hệ thống | 20-03-2022 | 31-12-2022 | 20-03-2022 |  |  | 6- KD DV & Trải nghiệm KH | KD DV & Trải nghiệm KH | Smart City |  | Lop 4+5+6
LED00048018 | Bộ nguồn điều khiển LED dây LD01 1000/9W.QT | Sản phẩm LED | Sản phẩm LED | LED dây | LED dây 1 màu AS | LED dây 1 màu AS | Nhóm SP Smart | Smart hệ thống | 20-03-2022 | 31-12-2022 | 20-03-2022 |  |  | 6- KD DV & Trải nghiệm KH | KD DV & Trải nghiệm KH | Smart City |  | Lop 4+5+6
LED00048019 | Đèn LED Downlight đổi màu AT20 90/10W.QT | Sản phẩm LED | Sản phẩm LED | LED Downlight | Downlight đổi màu AS | Downlight đổi màu AS | Nhóm SP Smart | Smart hệ thống | 24-03-2022 | 31-12-2022 | 24-03-2022 |  |  | 6- KD DV & Trải nghiệm KH | KD DV & Trải nghiệm KH | Smart City |  | Lop 4+5+6
LED00048027 | Đèn LED Tracklight đổi màu TRL04.BLE 25W.QT | Sản phẩm LED | Sản phẩm LED | LED Tracklight | LED Tracklight | LED Tracklight | Nhóm SP Smart | Smart hệ thống | 20-03-2022 | 31-12-2022 | 20-03-2022 |  |  | 6- KD DV & Trải nghiệm KH | KD DV & Trải nghiệm KH | Smart City |  | Lop 4+5+6
LED00048033 | Đèn LED dây LD01 1000/9W.QT 3000K (DC 220V-20m, IP65) | Sản phẩm LED | Sản phẩm LED | LED dây | LED dây 1 màu AS | LED dây 1 màu AS |  |  | 02-04-2022 | 31-12-2022 | 20-03-2022 |  |  | 6- KD DV & Trải nghiệm KH | KD DV & Trải nghiệm KH | Smart City |  | Lop 4+5+6
LED00048034 | Đèn LED dây LD01.R 1000/7W.QT RED (DC 220V-25m, IP65) | Sản phẩm LED | Sản phẩm LED | LED dây | LED dây 1 màu AS | LED dây 1 màu AS | Nhóm SP Smart | Smart hệ thống | 02-04-2022 | 31-12-2022 | 20-03-2022 |  |  | 6- KD DV & Trải nghiệm KH | KD DV & Trải nghiệm KH | Smart City |  | Lop 4+5+6
LED00048050 | Đèn LED downlight x/góc AT18 100/9W 3000K | Sản phẩm LED | Sản phẩm LED | LED Downlight | Downlight 1 màu AS | Downlight 1 màu AS |  |  |  |  | 24-03-2022 |  |  | 1- SP Công nghệ nền | Sản phẩm LED nền | Đèn LED Down Light + Panel tròn
LED00048053 | Bóng LED Bulb TR135/60W E27 6500K SS | Sản phẩm LED | Sản phẩm LED | LED Bulb | Bulb Trụ >=12 | Bulb trụ 60w-80w |  |  | 20-03-2022 | 31-12-2022 | 20-03-2022 |  |  | 1- SP Công nghệ nền | Sản phẩm LED nền | Đèn LED Bulb
LED00048126 | Đèn LED Downlight nổi trần NT01 90/10W 6500K | Sản phẩm LED | Sản phẩm LED | LED Downlight | Downlight 1 màu AS | Downlight 1 màu AS |  |  | 22-03-2022 | 2023-12-31 | 22-03-2022 |  |  | 1- SP Công nghệ nền | Sản phẩm LED nền | Đèn LED Down Light + Panel tròn
LED00048145 | Đèn LED Downlight nổi trần NT01 110/15W 6500K | Sản phẩm LED | Sản phẩm LED | LED Downlight | Downlight 1 màu AS | Downlight 1 màu AS |  |  | 22-03-2022 | 2023-12-31 | 22-03-2022 |  |  | 1- SP Công nghệ nền | Sản phẩm LED nền | Đèn LED Down Light + Panel tròn
LED00048154 | Ổ cắm máy bơm an toàn OC03.MB 16A | Sản phẩm LED | Sản phẩm LED | TBĐ & CKĐT | TBĐ & CKĐT Smart | Ổ cắm Smart | Nhóm SP Smart | Smart đơn lẻ | 22-03-2022 | 2023-12-31 | 22-03-2022 |  |  | 3- SP SMART | Thiết bị điện thông minh | Ổ cắm thông minh |  | Lop 3: WF+TBD smart
LED00048155 | Đèn LED Panel P06 320x1280/50W M-bar 5700K TOP | Sản phẩm LED | Sản phẩm LED | Panel khổ lớn | Panel khổ lớn | LED Panel chiếu thẳng | [6 empty] | G20 | 2- SP Chất lượng cao | SP LED G20 | SP LED G20 | G20
LED00048157 | Đèn LED Downlight nổi trần NT01 110/10W 6500K | Sản phẩm LED | Sản phẩm LED | LED Downlight | Downlight 1 màu AS | Downlight 1 màu AS |  |  | 22-03-2022 | 2023-12-31 | 22-03-2022 |  |  | 1- SP Công nghệ nền | Sản phẩm LED nền | Đèn LED Down Light + Panel tròn
LED00048158 | Đèn LED Downlight nổi trần NT01 110/12W 6500K | Sản phẩm LED | Sản phẩm LED | LED Downlight | Downlight 1 màu AS | Downlight 1 màu AS |  |  | 22-03-2022 | 2023-12-31 | 22-03-2022 |  |  | 1- SP Công nghệ nền | Sản phẩm LED nền | Đèn LED Down Light + Panel tròn
LED00048167 | Đèn LED Highbay HBM02 100W.PLUS 5000K (60 độ) | Sản phẩm LED | Sản phẩm LED | LED công suất cao | Đèn LED Highbay | LED HB UFO |  |  | 02-04-2022 | 31-12-2022 | 02-04-2022 |  |  | 2- SP Chất lượng cao | Sản phẩm CTDA | Sản phẩm CTDA |  | Lop 2: SP CTDA, Plus
LED00048168 | Đèn LED Downlight AT04 155/25W 6500K | Sản phẩm LED | Sản phẩm LED | LED Downlight | Downlight 1 màu AS | Downlight 1 màu AS |  |  |  |  | 24-03-2022 |  |  | 1- SP Công nghệ nền | Sản phẩm LED nền | Đèn LED Down Light + Panel tròn
LED00048169 | Đèn LED Highbay HBM02 150W.PLUS 5000K (90 độ) | Sản phẩm LED | Sản phẩm LED | LED công suất cao | Đèn LED Highbay | LED HB UFO |  |  | 02-04-2022 | 31-12-2022 | 02-04-2022 |  |  | 2- SP Chất lượng cao | Sản phẩm CTDA | Sản phẩm CTDA |  | Lop 2: SP CTDA, Plus
LED00048171 | Đèn LED Highbay HBM02 200W.PLUS 5000K (90 độ) | Sản phẩm LED | Sản phẩm LED | LED công suất cao | Đèn LED Highbay | LED HB UFO |  |  | 02-04-2022 | 31-12-2022 | 02-04-2022 |  |  | 2- SP Chất lượng cao | Sản phẩm CTDA | Sản phẩm CTDA |  | Lop 2: SP CTDA, Plus
LED00048172 | Đèn LED Highbay HBM02 250W.PLUS 5000K (90 độ) | Sản phẩm LED | Sản phẩm LED | LED công suất cao | Đèn LED Highbay | LED HB UFO |  |  | 02-04-2022 | 31-12-2022 | 02-04-2022 |  |  | 2- SP Chất lượng cao | Sản phẩm CTDA | Sản phẩm CTDA |  | Lop 2: SP CTDA, Plus
LED00048176 | Driver PN06 40W KC HC | Sản phẩm LED | Sản phẩm LED | SP LED khác | SP LED khác | SP LED khác | [6 empty] | XK | 1- SP Công nghệ nền | SP Khác | SP Khác
LED00048177 | Đèn LED Panel P06 640x640/40W M-bar Direct 5700K TOP | Sản phẩm LED | Sản phẩm LED | Panel khổ lớn | Panel khổ lớn | LED Panel chiếu thẳng | [6 empty] | G20 | 2- SP Chất lượng cao | SP LED G20 | SP LED G20 | G20
LED00048178 | Đèn LED Panel P06 640x640/50W M-bar Direct 5700K TOP | Sản phẩm LED | Sản phẩm LED | Panel khổ lớn | Panel khổ lớn | LED Panel chiếu thẳng | [6 empty] | G20 | 2- SP Chất lượng cao | SP LED G20 | SP LED G20 | G20
LED00048179 | Đèn LED Panel P06 640x320/25W M-bar Direct 5700K TOP | Sản phẩm LED | Sản phẩm LED | Panel khổ lớn | Panel khổ lớn | LED Panel chiếu thẳng | [6 empty] | G20 | 2- SP Chất lượng cao | SP LED G20 | SP LED G20 | G20
LED00048181 | Đèn LED downlight x/góc AT18 100/9W 5000K | Sản phẩm LED | Sản phẩm LED | LED Downlight | Downlight 1 màu AS | Downlight 1 màu AS | [7 empty] | 1- SP Công nghệ nền | Sản phẩm LED nền | Đèn LED Down Light + Panel tròn
LED00048182 | Đèn LED downlight x/góc AT18 100/9W 4000K | Sản phẩm LED | Sản phẩm LED | LED Downlight | Downlight 1 màu AS | Downlight 1 màu AS |  |  | 30-10-2022 | 31-12-2022 | 30-10-2022 |  |  | 1- SP Công nghệ nền | Sản phẩm LED nền | Đèn LED Down Light + Panel tròn
LED00048185 | Driver PN06 25W KC HC | Sản phẩm LED | Sản phẩm LED | SP LED khác | SP LED khác | SP LED khác | [6 empty] | XK | 1- SP Công nghệ nền | SP Khác | SP Khác
LED00048191 | Đèn LED Highbay HB03 290/100W.PLUS 6500K SS | Sản phẩm LED | Sản phẩm LED | LED công suất cao | Đèn LED Highbay | LED HB UFO |  |  | 02-04-2022 | 31-12-2022 | 02-04-2022 |  |  | 2- SP Chất lượng cao | Sản phẩm CTDA | Sản phẩm CTDA |  | Lop 2: SP CTDA, Plus
LED00048193 | Đèn LED Highbay HB03 390/200W.PLUS 6500K SS | Sản phẩm LED | Sản phẩm LED | LED công suất cao | Đèn LED Highbay | LED HB UFO |  |  | 02-04-2022 | 31-12-2022 | 02-04-2022 |  |  | 2- SP Chất lượng cao | Sản phẩm CTDA | Sản phẩm CTDA |  | Lop 2: SP CTDA, Plus
LED00048195 | Đèn LED Highbay HB03 390/250W.PLUS 6500K SS | Sản phẩm LED | Sản phẩm LED | LED công suất cao | Đèn LED Highbay | LED HB UFO |  |  | 02-04-2022 | 31-12-2022 | 02-04-2022 |  |  | 2- SP Chất lượng cao | Sản phẩm CTDA | Sản phẩm CTDA |  | Lop 2: SP CTDA, Plus
LED00048203 | Đèn LED Panel P07 600x600/35W.UGR.PLUS 6500K (KPK) SS | Sản phẩm LED | Sản phẩm LED | Panel khổ lớn | Panel khổ lớn | LED Panel chiếu cạnh |  |  | 02-04-2022 | 31-12-2022 | 02-04-2022 |  |  | 2- SP Chất lượng cao | Sản phẩm CTDA | Sản phẩm CTDA |  | Lop 2: SP CTDA, Plus
LED00048207 | Đèn LED Panel P07 300x1200/35W.PLUS 6500K (KPK) SS | Sản phẩm LED | Sản phẩm LED | Panel khổ lớn | Panel khổ lớn | LED Panel chiếu cạnh |  |  | 02-04-2022 | 31-12-2022 | 02-04-2022 |  |  | 2- SP Chất lượng cao | Sản phẩm CTDA | Sản phẩm CTDA |  | Lop 2: SP CTDA, Plus
LED00048208 | Đèn LED Panel P07 600x1200/75W.PLUS 6500K (KPK) SS | Sản phẩm LED | Sản phẩm LED | Panel khổ lớn | Panel khổ lớn | LED Panel chiếu cạnh |  |  | 02-04-2022 | 31-12-2022 | 02-04-2022 |  |  | 2- SP Chất lượng cao | Sản phẩm CTDA | Sản phẩm CTDA |  | Lop 2: SP CTDA, Plus
LED00048249 | Đèn LED chiếu pha đổi màu CP09.BLE.RGB 20W | Sản phẩm LED | Sản phẩm LED | LED công suất cao | Đèn LED chiếu pha | LED chiếu pha CS ≤ 50W | Nhóm SP Smart | Smart hệ thống | 02-04-2022 | 31-12-2022 | 02-04-2022 |  |  | 5- SP IOT | IoT | Smart home |  | Lop 4+5+6
LED00048250 | Bộ đèn LED đổi màu M36.BLE 1200/40W | Sản phẩm LED | Sản phẩm LED | Bộ đèn LED | Bộ đèn M16, M26, M36 | Bộ đèn M16, M26, M36 | Nhóm SP Smart | Smart hệ thống | 27-03-2022 | 31-12-2022 | 27-03-2022 |  |  | 5- SP IOT | IoT | Smart home |  | Lop 4+5+6
LED00048273 | Bóng LED Tube T8 1200/20W.DA 6500K | Sản phẩm LED | Sản phẩm LED | LED Tube | Tube NN | Tube 1.2m |  |  |  |  | 27-03-2022 |  |  | 2- SP Chất lượng cao | Sản phẩm CTDA | Sản phẩm CTDA |  | Lop 2: SP CTDA, Plus
LED00048274 | Bóng LED Tube T8 600/10W.DA 6500K | Sản phẩm LED | Sản phẩm LED | LED Tube | Tube NN | Tube 0.6m | [7 empty] | 2- SP Chất lượng cao | Sản phẩm CTDA | Sản phẩm CTDA |  | Lop 2: SP CTDA, Plus
LED00048276 | Bộ đèn LED Tube T8 CSBA/20Wx1 6500K | Sản phẩm LED | Sản phẩm LED | Bộ đèn LED | Bộ đèn CSLH + CSBA | Bộ đèn CSLH + CSBA |  |  | 30-03-2022 | 31-12-2022 | 30-03-2022 |  |  | 1- SP Công nghệ nền | Sản phẩm LED nền | Bộ đèn LED Tube
LED00048282 | Cảm biến cửa CB08.DO.BLE (FPT) | Sản phẩm LED | Sản phẩm LED | TBĐ & CKĐT | TBĐ & CKĐT Smart | Cảm biến Smart | Nhóm SP Smart | Smart đơn lẻ | 02-04-2022 | 31-12-2022 | 02-04-2022 |  |  | 3- SP SMART | Sản phẩm nền tảng | FPT; Viettel; VNPT |  | Lop 3: WF+TBD smart
LED00048294 | Đèn LED dây đổi màu LD01.BLE.RGBCW 1000/3W (12VDC, FPT) | Sản phẩm LED | Sản phẩm LED | LED dây | LED dây đổi màu AS | LED dây đổi màu AS | Nhóm SP Smart | Smart đơn lẻ | 02-04-2022 | 31-12-2022 | 02-04-2022 |  |  | 3- SP SMART | Sản phẩm nền tảng | FPT; Viettel; VNPT |  | Lop 3: WF+TBD smart
LED00048295 | Bóng LED bulb đổi màu A60.BLE.RGBCW/9W (FPT) | Sản phẩm LED | Sản phẩm LED | LED Bulb | Bulb Cầu < 12w | BULB cầu 7w-9w | Nhóm SP Smart | Smart đơn lẻ | 02-04-2022 | 31-12-2022 | 02-04-2022 |  |  | 3- SP SMART | Sản phẩm nền tảng | FPT; Viettel; VNPT |  | Lop 3: WF+TBD smart
LED00048296 | Đèn LED Downlight đổi màu AT20.BLE 90/7W (FPT) | Sản phẩm LED | Sản phẩm LED | LED Downlight | Downlight đổi màu AS | Downlight đổi màu AS | Nhóm SP Smart | Smart đơn lẻ | 27-03-2022 | 31-12-2022 | 27-03-2022 |  |  | 3- SP SMART | Sản phẩm nền tảng | FPT; Viettel; VNPT |  | Lop 3: WF+TBD smart
LED00048297 | Đèn LED Downlight đổi màu AT20.BLE 110/9W (FPT) | Sản phẩm LED | Sản phẩm LED | LED Downlight | Downlight đổi màu AS | Downlight đổi màu AS | Nhóm SP Smart | Smart đơn lẻ | 27-03-2022 | 31-12-2022 | 27-03-2022 |  |  | 3- SP SMART | Sản phẩm nền tảng | FPT; Viettel; VNPT |  | Lop 3: WF+TBD smart
LED00048323 | Đèn LED sân vườn NLMT DSV01.SL 3W.QT 3000K (IP65) | Sản phẩm LED | Sản phẩm LED | SP LED khác | SP LED khác | Năng lượng tái tạo |  |  | 27-03-2022 | 31-12-2022 | 27-03-2022 |  |  | 6- KD DV & Trải nghiệm KH | KD DV & Trải nghiệm KH | Smart City |  | Lop 4+5+6
LED00048324 | Đèn LED chiếu sáng đường NLMT CSD02.SL.RF.RAD 30W | Sản phẩm LED | Sản phẩm LED | LED công suất cao | Đèn LED chiếu sáng đường | Năng lượng tái tạo |  |  | 27-03-2022 | 2023-12-31 | 27-03-2022 |  |  | 2- SP Chất lượng cao | Đèn LED tiên tiến | Đèn NLMT
LED00048325 | Đèn LED thanh T01 1000/12W.QT 30D 3000K (IP65) | Sản phẩm LED | Sản phẩm LED | SP LED khác | SP LED khác | SP LED khác | Nhóm SP Smart | Smart hệ thống | 27-03-2022 | 31-12-2022 | 27-03-2022 |  |  | 6- KD DV & Trải nghiệm KH | KD DV & Trải nghiệm KH | Smart City |  | Lop 4+5+6
LED00048326 | Đèn LED thanh T02 500/9W.QT 30D 3000K (IP65) | Sản phẩm LED | Sản phẩm LED | SP LED khác | SP LED khác | SP LED khác | Nhóm SP Smart | Smart hệ thống | 27-03-2022 | 31-12-2022 | 27-03-2022 |  |  | 6- KD DV & Trải nghiệm KH | KD DV & Trải nghiệm KH | Smart City |  | Lop 4+5+6
LED00048327 | Đèn LED âm đất AD01 300/36W.QT 10D 3000K (IP67,DC) | Sản phẩm LED | Sản phẩm LED | SP LED khác | SP LED khác | SP LED khác | Nhóm SP Smart | Smart hệ thống | 27-03-2022 | 31-12-2022 | 27-03-2022 |  |  | 6- KD DV & Trải nghiệm KH | KD DV & Trải nghiệm KH | Smart City |  | Lop 4+5+6
LED00048328 | Đèn LED dẫn lối CD02 110x110/1W.QT 90D 3000K (IP67) | Sản phẩm LED | Sản phẩm LED | SP LED khác | LED chỉ dẫn | LED chỉ dẫn | Nhóm SP Smart | Smart hệ thống | 02-04-2022 | 31-12-2022 | 27-03-2022 |  |  | 6- KD DV & Trải nghiệm KH | KD DV & Trải nghiệm KH | Smart City |  | Lop 4+5+6
LED00048329 | Đèn LED âm đất AD02 1050x115/36W.QT 30D 3000K (IP68,DC) | Sản phẩm LED | Sản phẩm LED | SP LED khác | SP LED khác | SP LED khác | Nhóm SP Smart | Smart hệ thống | 27-03-2022 | 31-12-2022 | 27-03-2022 |  |  | 6- KD DV & Trải nghiệm KH | KD DV & Trải nghiệm KH | Smart City |  | Lop 4+5+6
LED00048330 | Đèn LED thanh T02.RGBW 1000/48W.QT 45D (IP65) | Sản phẩm LED | Sản phẩm LED | SP LED khác | SP LED khác | SP LED khác | Nhóm SP Smart | Smart hệ thống | 27-03-2022 | 31-12-2022 | 27-03-2022 |  |  | 6- KD DV & Trải nghiệm KH | KD DV & Trải nghiệm KH | Smart City |  | Lop 4+5+6
LED00048334 | Đèn LED ốp trần LN12 220/22W 3000K SS | Sản phẩm LED | Sản phẩm LED | LED ốp trần | Ốp trần 1 màu AS | Ốp trần 12 |  |  |  |  | 27-03-2022 |  |  | 1- SP Công nghệ nền | Sản phẩm LED nền | Đèn LED ốp trần
LED00048338 | Đèn LED âm nước AN02 24W.QT 10D 3000K (IP68) | Sản phẩm LED | Sản phẩm LED | SP LED khác | SP LED khác | SP LED khác | Nhóm SP Smart | Smart hệ thống | 27-03-2022 | 31-12-2022 | 27-03-2022 |  |  | 6- KD DV & Trải nghiệm KH | KD DV & Trải nghiệm KH | Smart City |  | Lop 4+5+6
LED00048339 | Đèn LED âm nước AN03 54W.QT 10D 3000K (IP68) | Sản phẩm LED | Sản phẩm LED | SP LED khác | SP LED khác | SP LED khác | Nhóm SP Smart | Smart hệ thống | 27-03-2022 | 31-12-2022 | 27-03-2022 |  |  | 6- KD DV & Trải nghiệm KH | KD DV & Trải nghiệm KH | Smart City |  | Lop 4+5+6
LED00048342 | Đèn LED chiếu pha CPT01 9W.QT 10D 3000K (IP65) | Sản phẩm LED | Sản phẩm LED | LED công suất cao | Đèn LED chiếu pha | LED chiếu pha CS ≤ 50W | Nhóm SP Smart | Smart hệ thống | 27-03-2022 | 31-12-2022 | 27-03-2022 |  |  | 6- KD DV & Trải nghiệm KH | KD DV & Trải nghiệm KH | Smart City |  | Lop 4+5+6
LED00048343 | Đèn LED âm nước AN01 6W.QT 30D 4000K (IP68) | Sản phẩm LED | Sản phẩm LED | SP LED khác | SP LED khác | SP LED khác | Nhóm SP Smart | Smart hệ thống | 27-03-2022 | 31-12-2022 | 27-03-2022 |  |  | 6- KD DV & Trải nghiệm KH | KD DV & Trải nghiệm KH | Smart City |  | Lop 4+5+6
LED00048344 | Đèn LED chiếu pha CPT02 24W.QT 10D 3000K (IP65) | Sản phẩm LED | Sản phẩm LED | LED công suất cao | Đèn LED chiếu pha | LED chiếu pha CS ≤ 50W | Nhóm SP Smart | Smart hệ thống | 27-03-2022 | 31-12-2022 | 27-03-2022 |  |  | 6- KD DV & Trải nghiệm KH | KD DV & Trải nghiệm KH | Smart City |  | Lop 4+5+6
LED00048345 | Đèn LED âm nước AN01 24W.QT 30D 4000K (IP68) | Sản phẩm LED | Sản phẩm LED | SP LED khác | SP LED khác | SP LED khác | Nhóm SP Smart | Smart hệ thống | 27-03-2022 | 31-12-2022 | 27-03-2022 |  |  | 6- KD DV & Trải nghiệm KH | KD DV & Trải nghiệm KH | Smart City |  | Lop 4+5+6
LED00048346 | Đèn LED chiếu pha CPT04 150W.QT 10D 3000K (IP65) | Sản phẩm LED | Sản phẩm LED | LED công suất cao | Đèn LED chiếu pha | LED chiếu pha CS ≥ 70W | Nhóm SP Smart | Smart hệ thống | 27-03-2022 | 31-12-2022 | 27-03-2022 |  |  | 6- KD DV & Trải nghiệm KH | KD DV & Trải nghiệm KH | Smart City |  | Lop 4+5+6
LED00048347 | Đèn LED âm nước AN01 36W.QT 30D 3000K (IP68) | Sản phẩm LED | Sản phẩm LED | SP LED khác | SP LED khác | SP LED khác | Nhóm SP Smart | Smart hệ thống | 27-03-2022 | 31-12-2022 | 27-03-2022 |  |  | 6- KD DV & Trải nghiệm KH | KD DV & Trải nghiệm KH | Smart City |  | Lop 4+5+6
LED00048348 | Đèn LED chiếu pha CPT03 36W.QT 10D 3000K (IP65) | Sản phẩm LED | Sản phẩm LED | LED công suất cao | Đèn LED chiếu pha | LED chiếu pha CS ≤ 50W | Nhóm SP Smart | Smart hệ thống | 27-03-2022 | 31-12-2022 | 27-03-2022 |  |  | 6- KD DV & Trải nghiệm KH | KD DV & Trải nghiệm KH | Smart City |  | Lop 4+5+6
LED00048350 | Đèn LED chiếu pha CPV01 72W.QT 10D 3000K (IP65) | Sản phẩm LED | Sản phẩm LED | LED công suất cao | Đèn LED chiếu pha | LED chiếu pha CS ≥ 70W | Nhóm SP Smart | Smart hệ thống | 27-03-2022 | 31-12-2022 | 27-03-2022 |  |  | 6- KD DV & Trải nghiệm KH | KD DV & Trải nghiệm KH | Smart City |  | Lop 4+5+6
LED00048355 | Đèn LED Tracklight đổi màu TRL04.BLE 20W (FPT) | Sản phẩm LED | Sản phẩm LED | LED Tracklight | LED Tracklight | LED Tracklight | Nhóm SP Smart | Smart đơn lẻ | 27-03-2022 | 31-12-2022 | 27-03-2022 |  |  | 3- SP SMART | Sản phẩm nền tảng | FPT; Viettel; VNPT |  | Lop 3: WF+TBD smart
LED00048356 | Đèn LED Tracklight đổi màu TRL04.BLE 25W (FPT) | Sản phẩm LED | Sản phẩm LED | LED Tracklight | LED Tracklight | LED Tracklight | Nhóm SP Smart | Smart đơn lẻ | 27-03-2022 | 31-12-2022 | 27-03-2022 |  |  | 3- SP SMART | Sản phẩm nền tảng | FPT; Viettel; VNPT |  | Lop 3: WF+TBD smart
LED00048358 | Đèn LED Panel đổi màu P07.BLE 300x1200/40W (FPT) | Sản phẩm LED | Sản phẩm LED | Panel khổ lớn | Panel khổ lớn | LED Panel chiếu cạnh | Nhóm SP Smart | Smart đơn lẻ | 02-04-2022 | 31-12-2022 | 02-04-2022 |  |  | 3- SP SMART | Sản phẩm nền tảng | FPT; Viettel; VNPT |  | Lop 3: WF+TBD smart
LED00048360 | Đèn LED Panel đổi màu P07.BLE 600x600/40W (FPT) | Sản phẩm LED | Sản phẩm LED | Panel khổ lớn | Panel khổ lớn | LED Panel chiếu cạnh | Nhóm SP Smart | Smart đơn lẻ | 02-04-2022 | 31-12-2022 | 02-04-2022 |  |  | 3- SP SMART | Sản phẩm nền tảng | FPT; Viettel; VNPT |  | Lop 3: WF+TBD smart
LED00048361 | Đèn LED Panel đổi màu PT04.BLE 135/9W (FPT) | Sản phẩm LED | Sản phẩm LED | LED Panel tròn | Panel tròn đổi màu AS | Panel tròn đổi màu AS | Nhóm SP Smart | Smart đơn lẻ | 02-04-2022 | 31-12-2022 | 02-04-2022 |  |  | 3- SP SMART | Sản phẩm nền tảng | FPT; Viettel; VNPT |  | Lop 3: WF+TBD smart
LED00048362 | Đèn LED Panel đổi màu PT04.BLE 110/9W (FPT) | Sản phẩm LED | Sản phẩm LED | LED Panel tròn | Panel tròn đổi màu AS | Panel tròn đổi màu AS | Nhóm SP Smart | Smart đơn lẻ | 02-04-2022 | 31-12-2022 | 02-04-2022 |  |  | 3- SP SMART | Sản phẩm nền tảng | FPT; Viettel; VNPT |  | Lop 3: WF+TBD smart
LED00048366 | Đèn LED chiếu sáng đường CSD08 75W 4000K | Sản phẩm LED | Sản phẩm LED | LED công suất cao | Đèn LED chiếu sáng đường | LED CSD SMT |  |  | 05-03-2022 | 31-12-2022 | 02-04-2022 |  |  | 2- SP Chất lượng cao | Đèn LED tiên tiến | Đèn CSD
LED00048371 | Đèn LED Downlight AT01 76/8W 3000K (XK-SSC) | Sản phẩm LED | Sản phẩm LED | LED Downlight | Downlight 1 màu AS | Downlight 1 màu AS | [6 empty] | XK | 1- SP Công nghệ nền | Sản phẩm LED nền | Đèn LED Down Light + Panel tròn
LED00048373 | Đèn LED Downlight AT01 76/8W 4000K (XK-SSC) | Sản phẩm LED | Sản phẩm LED | LED Downlight | Downlight 1 màu AS | Downlight 1 màu AS | [6 empty] | G20 | 2- SP Chất lượng cao | SP LED G20 | SP LED G20 | G20
LED00048399 | Đèn LED chiếu sáng đường CSD08 120W.NEMA 5000K (QB) | Sản phẩm LED | Sản phẩm LED | LED công suất cao | Đèn LED chiếu sáng đường | LED CSD SMT | Nhóm SP Smart | Smart hệ thống | 02-04-2022 | 31-12-2022 | 02-04-2022 |  |  | 6- KD DV & Trải nghiệm KH | KD DV & Trải nghiệm KH | Smart City |  | Lop 4+5+6
LED00048402 | Đèn LED chiếu sáng đường CSD08 150W.NEMA 5000K (QB) | Sản phẩm LED | Sản phẩm LED | LED công suất cao | Đèn LED chiếu sáng đường | LED CSD SMT | Nhóm SP Smart | Smart hệ thống | 02-04-2022 | 31-12-2022 | 02-04-2022 |  |  | 6- KD DV & Trải nghiệm KH | KD DV & Trải nghiệm KH | Smart City |  | Lop 4+5+6
LED00048448 | Đèn LED thanh long LED.TL-T60 R/5W (TN-4) | Sản phẩm LED | Sản phẩm LED | Đèn LED nông, ngư nghiệp | LED Nông nghiệp | LED Nông nghiệp |  |  |  | 31-12-2022 | 27-03-2022 |  |  | 2- SP Chất lượng cao | Đèn LED tiên tiến | Các sản phẩm NNCNC
LED00048472 | Bích gá đèn pha 9W/36W (chiếu góc mái) | Sản phẩm LED | Sản phẩm LED | SP LED khác | SP LED khác | SP LED khác | [7 empty] | 1- SP Công nghệ nền | SP Khác | SP Khác
LED00048473 | Bích gá đèn led thanh (góc tù) | Sản phẩm LED | Sản phẩm LED | SP LED khác | SP LED khác | SP LED khác |  |  |  |  | 08-04-2022 |  |  | 1- SP Công nghệ nền | SP Khác | SP Khác
LED00048474 | Bích gá đèn led thanh (góc vuông) | Sản phẩm LED | Sản phẩm LED | SP LED khác | SP LED khác | SP LED khác |  |  |  |  | 08-04-2022 |  |  | 1- SP Công nghệ nền | SP Khác | SP Khác
LED00048475 | Cọc gá đèn pha L180xH800mm | Sản phẩm LED | Sản phẩm LED | SP LED khác | SP LED khác | SP LED khác | [7 empty] | 1- SP Công nghệ nền | SP Khác | SP Khác
LED00048476 | Cọc gá đèn pha L250xH800mm | Sản phẩm LED | Sản phẩm LED | SP LED khác | SP LED khác | SP LED khác | [7 empty] | 1- SP Công nghệ nền | SP Khác | SP Khác
LED00048477 | Thanh ray gắn đèn Tracklight | Sản phẩm LED | Sản phẩm khác | Bộ phụ kiện | Bộ phụ kiện | Bộ phụ kiện | [7 empty] | 1- SP Công nghệ nền | SP Khác | SP Khác
LED00048575 | Cáp điều khiển CTH DMX.QT | Sản phẩm LED | Sản phẩm khác | Bộ phụ kiện | Bộ phụ kiện | Bộ phụ kiện | Nhóm SP Smart | Smart hệ thống | 27-03-2022 | 31-12-2022 | 27-03-2022 |  |  | 6- KD DV & Trải nghiệm KH | KD DV & Trải nghiệm KH | Smart City |  | Lop 4+5+6
LED00048576 | Hộp phân phối HPP TH DMX.QT | Sản phẩm LED | Sản phẩm LED | SP LED khác | SP LED khác | SP LED khác | [7 empty] | 6- KD DV & Trải nghiệm KH | KD DV & Trải nghiệm KH | Smart City |  | Lop 4+5+6
LED00048597 | Bóng LED Tube T8 1200/16W.DA 5000K (125 lm/W) | Sản phẩm LED | Sản phẩm LED | LED Tube | Tube NN | Tube 1.2m |  |  | 04-04-2022 | 31-12-2022 | 04-04-2022 |  |  | 2- SP Chất lượng cao | Sản phẩm CTDA | Sản phẩm CTDA |  | Lop 2: SP CTDA, Plus
LED00048605 | Đèn LED downlight AT25 80x240/10Wx3.QT 3000K | Sản phẩm LED | Sản phẩm LED | LED Downlight | Downlight 1 màu AS | Downlight 1 màu AS | Nhóm SP Smart | Smart hệ thống | 27-03-2022 | 2023-12-31 | 08-04-2022 |  |  | 6- KD DV & Trải nghiệm KH | KD DV & Trải nghiệm KH | Smart City |  | Lop 4+5+6
LED00048629 | Bộ đèn LED cảm biến Parking light 600/20W 5700K (KC-KN) | Sản phẩm LED | Sản phẩm LED | Bộ đèn LED | Bộ đèn khác | Bộ đèn khác | Nhóm SP Smart | Smart đơn lẻ |  |  |  |  | XK | 3- SP SMART | Sản phẩm LED Smart | Đèn LED Tracklight smart
LED00048630 | Bộ đèn LED M18 600/20W 5700K (KC-KN) | Sản phẩm LED | Sản phẩm LED | Bộ đèn LED | Bộ đèn M18, M20 | Bộ đèn M18, M20 | [6 empty] | G20 | 2- SP Chất lượng cao | SP LED G20 | SP LED G20 | G20
LED00048650 | Đèn LED Downlight AT05 155/10.1W 5700K (XK) | Sản phẩm LED | Sản phẩm LED | LED Downlight | Downlight 1 màu AS | Downlight 1 màu AS | [6 empty] | G20 | 2- SP Chất lượng cao | SP LED G20 | SP LED G20 | G20
LED00048651 | Đèn LED Downlight AT05 155/12W 5700K (XK) | Sản phẩm LED | Sản phẩm LED | LED Downlight | Downlight 1 màu AS | Downlight 1 màu AS | [6 empty] | G20 | 2- SP Chất lượng cao | SP LED G20 | SP LED G20 | G20
LED00048652 | Đèn LED Downlight AT05 155/15W 5700K (XK) | Sản phẩm LED | Sản phẩm LED | LED Downlight | Downlight 1 màu AS | Downlight 1 màu AS | [6 empty] | G20 | 2- SP Chất lượng cao | SP LED G20 | SP LED G20 | G20
LED00048653 | Đèn LED Downlight AT05 155/15W 4000K (XK) | Sản phẩm LED | Sản phẩm LED | LED Downlight | Downlight 1 màu AS | Downlight 1 màu AS | [6 empty] | G20 | 2- SP Chất lượng cao | SP LED G20 | SP LED G20 | G20
LED00048654 | Đèn LED Downlight AT05 155/15W 3000K (XK) | Sản phẩm LED | Sản phẩm LED | LED Downlight | Downlight 1 màu AS | Downlight 1 màu AS | [6 empty] | G20 | 2- SP Chất lượng cao | SP LED G20 | SP LED G20 | G20
LED00048655 | Đèn LED Downlight AT05 155/20W 5700K (XK) | Sản phẩm LED | Sản phẩm LED | LED Downlight | Downlight 1 màu AS | Downlight 1 màu AS | [6 empty] | G20 | 2- SP Chất lượng cao | SP LED G20 | SP LED G20 | G20
LED00048786 | Cần lắp đèn pha CPT02 24W.QT 45D/CPT02 36W.QT 45D | Sản phẩm LED | Sản phẩm LED | SP LED khác | SP LED khác | SP LED khác | Nhóm SP Smart | Smart hệ thống | 08-04-2022 | 31-12-2022 | 08-04-2022 |  |  | 6- KD DV & Trải nghiệm KH | KD DV & Trải nghiệm KH | Smart City |  | Lop 4+5+6
LED00048787 | Bộ gá đèn pha CPV01 72W.QT 10D | Sản phẩm LED | Sản phẩm LED | SP LED khác | SP LED khác | SP LED khác | Nhóm SP Smart | Smart hệ thống | 08-04-2022 | 31-12-2022 | 08-04-2022 |  |  | 6- KD DV & Trải nghiệm KH | KD DV & Trải nghiệm KH | Smart City |  | Lop 4+5+6
LED00048788 | Bộ gá đèn pha CP01 300W.QT 4000K | Sản phẩm LED | Sản phẩm LED | SP LED khác | SP LED khác | SP LED khác | Nhóm SP Smart | Smart hệ thống | 08-04-2022 | 31-12-2022 | 08-04-2022 |  |  | 6- KD DV & Trải nghiệm KH | KD DV & Trải nghiệm KH | Smart City |  | Lop 4+5+6
LED00048789 | Bộ gá đèn pha CP09 50W.QT 90D | Sản phẩm LED | Sản phẩm LED | SP LED khác | SP LED khác | SP LED khác | Nhóm SP Smart | Smart hệ thống | 08-04-2022 | 31-12-2022 | 08-04-2022 |  |  | 6- KD DV & Trải nghiệm KH | KD DV & Trải nghiệm KH | Smart City |  | Lop 4+5+6
LED00048804 | Bộ đèn LED Tube T8 M11/20Wx1 6500K (LPF) | Sản phẩm LED | Sản phẩm LED | Bộ đèn LED | Bộ Tube Nhôm nhựa | Bộ LED TUBE 1.2m |  |  |  |  | 08-04-2022 |  |  | 1- SP Công nghệ nền | Sản phẩm LED nền | Bộ đèn LED Tube
LED00048838 | Đèn LED panel MQL 1046 2x4 40W 5000K (Yankon-Energetic) | Sản phẩm LED | Sản phẩm LED | Panel khổ lớn | Panel khổ lớn | LED Panel chiếu cạnh | [6 empty] | G20 | 2- SP Chất lượng cao | SP LED G20 | SP LED G20 | G20
LED00048883 | Bộ nguồn điều khiển LED dây DR-LD01 ĐM 1000/9W | Sản phẩm LED | Sản phẩm LED | SP LED khác | SP LED khác | SP LED khác | Nhóm SP Smart | Smart đơn lẻ | 08-04-2022 | 31-12-2022 | 08-04-2022 |  |  | 3- SP SMART | Sản phẩm LED Smart | Đèn LED dây Smart
LED00048884 | Bộ nguồn điều khiển LED dây DR-LD01.RGB ĐM 1000/7W | Sản phẩm LED | Sản phẩm LED | SP LED khác | SP LED khác | SP LED khác | Nhóm SP Smart | Smart đơn lẻ | 08-04-2022 | 31-12-2022 | 08-04-2022 |  |  | 3- SP SMART | Sản phẩm LED Smart | Đèn LED dây Smart
LED00048894 | Đèn LED thanh T01 1000/12W.QT 30D 4000K (IP65) | Sản phẩm LED | Sản phẩm LED | SP LED khác | SP LED khác | SP LED khác | Nhóm SP Smart | Smart hệ thống | 27-03-2022 | 31-12-2022 | 27-03-2022 |  |  | 6- KD DV & Trải nghiệm KH | KD DV & Trải nghiệm KH | Smart City |  | Lop 4+5+6
LED00048911 | Đèn LED đánh cá DC06 800W 3000K (SPD) | Sản phẩm LED | Sản phẩm LED | Đèn LED nông, ngư nghiệp | LED Ngư nghiệp | LED Ngư nghiệp |  |  | 14-04-2022 | 31-12-2022 | 14-04-2022 |  |  | 2- SP Chất lượng cao | Đèn LED tiên tiến | Các sản phẩm NNCNC
LED00048912 | Đèn LED chiếu pha CPT02 24W.QT 45D 3000K (IP65) | Sản phẩm LED | Sản phẩm LED | LED công suất cao | Đèn LED chiếu pha | LED chiếu pha CS ≤ 50W | Nhóm SP Smart | Smart hệ thống | 14-04-2022 | 31-12-2022 | 14-04-2022 |  |  | 6- KD DV & Trải nghiệm KH | KD DV & Trải nghiệm KH | Smart City |  | Lop 4+5+6
LED00048913 | Đèn LED chiếu pha CPT02 24W.QT 45D 4000K (IP65) | Sản phẩm LED | Sản phẩm LED | LED công suất cao | Đèn LED chiếu pha | LED chiếu pha CS ≤ 50W | Nhóm SP Smart | Smart hệ thống | 14-04-2022 | 31-12-2022 | 14-04-2022 |  |  | 6- KD DV & Trải nghiệm KH | KD DV & Trải nghiệm KH | Smart City |  | Lop 4+5+6
LED00048914 | Đèn LED chiếu pha CPT03 36W.QT 10D 4000K (IP65) | Sản phẩm LED | Sản phẩm LED | LED công suất cao | Đèn LED chiếu pha | LED chiếu pha CS ≤ 50W | Nhóm SP Smart | Smart hệ thống | 14-04-2022 | 31-12-2022 | 14-04-2022 |  |  | 6- KD DV & Trải nghiệm KH | KD DV & Trải nghiệm KH | Smart City |  | Lop 4+5+6
LED00048915 | Đèn LED chiếu pha CPT03 36W.QT 45D 3000K (IP65) | Sản phẩm LED | Sản phẩm LED | LED công suất cao | Đèn LED chiếu pha | LED chiếu pha CS ≤ 50W | Nhóm SP Smart | Smart hệ thống | 14-04-2022 | 31-12-2022 | 14-04-2022 |  |  | 6- KD DV & Trải nghiệm KH | KD DV & Trải nghiệm KH | Smart City |  | Lop 4+5+6
LED00048916 | Đèn LED chiếu pha CPT03 36W.QT 45D 4000K (IP65) | Sản phẩm LED | Sản phẩm LED | LED công suất cao | Đèn LED chiếu pha | LED chiếu pha CS ≤ 50W | Nhóm SP Smart | Smart hệ thống | 14-04-2022 | 31-12-2022 | 14-04-2022 |  |  | 6- KD DV & Trải nghiệm KH | KD DV & Trải nghiệm KH | Smart City |  | Lop 4+5+6
LED00048920 | Đèn LED Panel P06 320x1280/50W M-bar Direct 5700K XK | Sản phẩm LED | Sản phẩm LED | Panel khổ lớn | Panel khổ lớn | LED Panel chiếu thẳng | [6 empty] | G20 | 2- SP Chất lượng cao | SP LED G20 | SP LED G20 | G20
LED00048934 | Đèn LED chiếu pha CP07 100W 5000K (90 độ) | Sản phẩm LED | Sản phẩm LED | LED công suất cao | Đèn LED chiếu pha | LED chiếu pha CS ≥ 70W |  |  | 12-04-2022 | 31-12-2022 | 12-04-2022 |  |  | 2- SP Chất lượng cao | Sản phẩm CTDA | Sản phẩm CTDA |  | Lop 2: SP CTDA, Plus
LED00048936 | Đèn LED dược liệu LED DL-1200/25W WU | Sản phẩm LED | Sản phẩm LED | Đèn LED nông, ngư nghiệp | LED Nông nghiệp | LED Nông nghiệp |  |  | 17-04-2022 | 31-12-2022 | 17-04-2022 |  |  | 2- SP Chất lượng cao | Đèn LED tiên tiến | Các sản phẩm NNCNC
LED00048937 | Đèn LED Bio LED BO 1200/25W BU | Sản phẩm LED | Sản phẩm LED | Đèn LED nông, ngư nghiệp | LED Nông nghiệp | LED Nông nghiệp |  |  | 18-04-2022 | 31-12-2022 | 18-04-2022 |  |  | 2- SP Chất lượng cao | Đèn LED tiên tiến | Các sản phẩm NNCNC
LED00049001 | Đèn LED TTC 5,5W.QT 120D 3000K (IP65) | Sản phẩm LED | Sản phẩm LED | SP LED khác | SP LED khác | SP LED khác | Nhóm SP Smart | Smart hệ thống | 18-04-2022 | 31-12-2022 | 18-04-2022 |  |  | 6- KD DV & Trải nghiệm KH | KD DV & Trải nghiệm KH | Smart City |  | Lop 4+5+6
LED00049002 | Đèn LED CD02 110x110/1W.QT 90D 3000K (IP67) | Sản phẩm LED | Sản phẩm LED | SP LED khác | LED chỉ dẫn | LED chỉ dẫn | Nhóm SP Smart | Smart hệ thống | 16-04-2022 | 31-12-2022 | 16-04-2022 |  |  | 6- KD DV & Trải nghiệm KH | KD DV & Trải nghiệm KH | Smart City |  | Lop 4+5+6
LED00049009 | Đèn LED chiếu pha CPT01 9W.QT 45D 3000K (IP65) | Sản phẩm LED | Sản phẩm LED | LED công suất cao | Đèn LED chiếu pha | LED chiếu pha CS ≤ 50W | Nhóm SP Smart | Smart hệ thống | 18-04-2022 | 31-12-2022 | 18-04-2022 |  |  | 6- KD DV & Trải nghiệm KH | KD DV & Trải nghiệm KH | Smart City |  | Lop 4+5+6
LED00049010 | Đèn LED chiếu pha CPT01 9W.QT 45D 4000K (IP65) | Sản phẩm LED | Sản phẩm LED | LED công suất cao | Đèn LED chiếu pha | LED chiếu pha CS ≤ 50W | Nhóm SP Smart | Smart hệ thống | 18-04-2022 | 31-12-2022 | 18-04-2022 |  |  | 6- KD DV & Trải nghiệm KH | KD DV & Trải nghiệm KH | Smart City |  | Lop 4+5+6
LED00049011 | Đèn LED tròn chiếu trụ cầu TTC 5.5W.QT 3000K (IP65) | Sản phẩm LED | Sản phẩm LED | SP LED khác | SP LED khác | SP LED khác | Nhóm SP Smart | Smart hệ thống | 18-04-2022 | 31-12-2022 | 18-04-2022 |  |  | 6- KD DV & Trải nghiệm KH | KD DV & Trải nghiệm KH | Smart City |  | Lop 4+5+6
LED00049012 | Tủ điều khiển Trung tâm NN RĐ-NN.GW01 | Sản phẩm LED | Sản phẩm LED | SP LED khác | SP LED khác | SP LED khác | Nhóm SP Smart | Smart đơn lẻ | 18-04-2022 | 2023-12-31 | 18-04-2022 |  |  | 5- SP IOT | IoT | Smart Farm |  | Lop 4+5+6
LED00049013 | Cảm biến nhiệt độ, độ ẩm NN CB01-NN.TH.LR | Sản phẩm LED | Sản phẩm LED | TBĐ & CKĐT | TBĐ & CKĐT Smart | Cảm biến Smart | Nhóm SP Smart | Smart hệ thống | 18-04-2022 | 31-12-2022 | 18-04-2022 |  |  | 5- SP IOT | IoT | Smart Farm |  | Lop 4+5+6
LED00049014 | Cảm biến ánh sáng NN CB02-NN.LS.LR | Sản phẩm LED | Sản phẩm LED | TBĐ & CKĐT | TBĐ & CKĐT Smart | Cảm biến Smart | Nhóm SP Smart | Smart hệ thống | 18-04-2022 | 31-12-2022 | 18-04-2022 |  |  | 5- SP IOT | IoT | Smart Farm |  | Lop 4+5+6
LED00049015 | Cảm biến khí CO2 NN CB03-NN.CO2.LR | Sản phẩm LED | Sản phẩm LED | TBĐ & CKĐT | TBĐ & CKĐT Smart | Cảm biến Smart | Nhóm SP Smart | Smart hệ thống | 18-04-2022 | 31-12-2022 | 18-04-2022 |  |  | 5- SP IOT | IoT | Smart Farm |  | Lop 4+5+6
LED00049016 | Cảm biến độ ẩm đất NN CB04-NN.SM.LR | Sản phẩm LED | Sản phẩm LED | TBĐ & CKĐT | TBĐ & CKĐT Smart | Cảm biến Smart | Nhóm SP Smart | Smart hệ thống | 18-04-2022 | 31-12-2022 | 18-04-2022 |  |  | 5- SP IOT | IoT | Smart Farm |  | Lop 4+5+6
LED00049027 | Đèn LED chiếu sáng đường CSD09 30W.PLUS 5000K | Sản phẩm LED | Sản phẩm LED | LED công suất cao | Đèn LED chiếu sáng đường | LED CSD SMT |  |  | 18-04-2022 | 2023-12-31 | 18-04-2022 |  |  | 2- SP Chất lượng cao | Sản phẩm CTDA | Sản phẩm CTDA |  | Lop 2: SP CTDA, Plus
LED00049028 | Đèn LED chiếu sáng đường CSD09 50W.PLUS 5000K | Sản phẩm LED | Sản phẩm LED | LED công suất cao | Đèn LED chiếu sáng đường | LED CSD SMT |  |  | 18-04-2022 | 2023-12-31 | 18-04-2022 |  |  | 2- SP Chất lượng cao | Sản phẩm CTDA | Sản phẩm CTDA |  | Lop 2: SP CTDA, Plus
LED00049050 | Bộ đèn LED Tube T8 CA01/16Wx2.DA 4000K | Sản phẩm LED | Sản phẩm LED | Bộ đèn LED | Bộ đèn LED Tube chống ẩm | Bộ đèn LED Tube chống ẩm |  |  |  |  | 18-04-2022 |  |  | 2- SP Chất lượng cao | Sản phẩm CTDA | Sản phẩm CTDA |  | Lop 2: SP CTDA, Plus
LED00049076 | Đèn LED High Bay HB03 350/120W.DA 6500K SS | Sản phẩm LED | Sản phẩm LED | LED công suất cao | Đèn LED Highbay | LED HB UFO |  |  |  |  | 18-04-2022 |  |  | 2- SP Chất lượng cao | Sản phẩm CTDA | Sản phẩm CTDA |  | Lop 2: SP CTDA, Plus
LED00049077 | Bộ lưu điện NLMT đa năng LD01.SL 160Wh 6500K | Sản phẩm LED | Sản phẩm LED | SP LED khác | SP LED khác | Năng lượng tái tạo |  |  | 18-04-2022 | 31-12-2022 | 18-04-2022 |  |  | 2- SP Chất lượng cao | Đèn LED tiên tiến | Đèn NLMT
LED00049084 | Đèn LED thả chìm TC02 30W 12000K (DC12V) | Sản phẩm LED | Sản phẩm LED | Đèn LED nông, ngư nghiệp | LED Ngư nghiệp | LED Ngư nghiệp |  |  |  |  | 24-04-2022 |  | XK | 2- SP Chất lượng cao | Đèn LED tiên tiến | Các sản phẩm NNCNC
LED00049090 | Đèn LED Panel P07 600x1200/36W.DA 6500K (KPK) SS | Sản phẩm LED | Sản phẩm LED | Panel khổ lớn | Panel khổ lớn | LED Panel chiếu cạnh |  |  |  |  | 24-04-2022 |  |  | 2- SP Chất lượng cao | Sản phẩm CTDA | Sản phẩm CTDA |  | Lop 2: SP CTDA, Plus
LED00049094 | Bộ đèn LED Tube T8 CA01/20Wx2.DA 4000K | Sản phẩm LED | Sản phẩm LED | Bộ đèn LED | Bộ đèn LED Tube chống ẩm | Bộ đèn LED Tube chống ẩm |  |  |  |  | 24-04-2022 |  |  | 2- SP Chất lượng cao | Sản phẩm CTDA | Sản phẩm CTDA |  | Lop 2: SP CTDA, Plus
LED00049115 | Bộ đèn LED chống nổ CN01 1200/40W.DA 4000K | Sản phẩm LED | Sản phẩm LED | Bộ đèn LED | Bộ đèn khác | Bộ đèn khác |  |  | 24-04-2022 | 31-12-2022 | 24-04-2022 |  |  | 2- SP Chất lượng cao | Sản phẩm CTDA | Sản phẩm CTDA |  | Lop 2: SP CTDA, Plus
LED00049129 | Đèn LED Panel P07 600x600/50W.DA 5700K (KPK) SS | Sản phẩm LED | Sản phẩm LED | Panel khổ lớn | Panel khổ lớn | LED Panel chiếu cạnh |  |  |  |  | 24-04-2022 |  | XK | 2- SP Chất lượng cao | Sản phẩm CTDA | Sản phẩm CTDA |  | Lop 2: SP CTDA, Plus
LED00049131 | Bộ đèn LED Tube T8 TT01 CA01/20Wx2 4000K | Sản phẩm LED | Sản phẩm LED | Bộ đèn LED | Bộ đèn LED Tube chống ẩm | Bộ đèn LED Tube chống ẩm |  |  |  |  | 24-04-2022 |  |  | 1- SP Công nghệ nền | Sản phẩm LED nền | Bộ đèn LED Tube
LED00049132 | Bộ đèn LED Tube T8 TT01 CA01/20Wx1 4000K | Sản phẩm LED | Sản phẩm LED | Bộ đèn LED | Bộ đèn LED Tube chống ẩm | Bộ đèn LED Tube chống ẩm |  |  |  |  | 24-04-2022 |  |  | 1- SP Công nghệ nền | Sản phẩm LED nền | Bộ đèn LED Tube
LED00049133 | Đèn LED downlight AT04 110/9.5W.DA 4000K | Sản phẩm LED | Sản phẩm LED | LED Downlight | Downlight 1 màu AS | Downlight 1 màu AS | [7 empty] | 2- SP Chất lượng cao | Sản phẩm CTDA | Sản phẩm CTDA |  | Lop 2: SP CTDA, Plus
LED00049134 | Đèn LED ốp trần LN12 220/8W 3000K | Sản phẩm LED | Sản phẩm LED | LED ốp trần | Ốp trần 1 màu AS | Ốp trần 12 |  |  |  |  | 24-04-2022 |  |  | 1- SP Công nghệ nền | Sản phẩm LED nền | Đèn LED ốp trần
LED00049145 | Công tắc cơ điện tử CTC N1.01 | Sản phẩm LED | Sản phẩm LED | TBĐ & CKĐT | TBĐ & CKĐT | Công tắc |  |  | 25-04-2022 | 31-12-2022 | 25-04-2022 |  |  | 1- SP Công nghệ nền | Thiết bị điện | Ổ cắm, công tắc
LED00049146 | Công tắc cơ điện tử CTC N1.02 | Sản phẩm LED | Sản phẩm LED | TBĐ & CKĐT | TBĐ & CKĐT | Công tắc |  |  | 25-04-2022 | 31-12-2022 | 25-04-2022 |  |  | 1- SP Công nghệ nền | Thiết bị điện | Ổ cắm, công tắc
LED00049147 | Công tắc cơ điện tử CTC N1.03 | Sản phẩm LED | Sản phẩm LED | TBĐ & CKĐT | TBĐ & CKĐT | Công tắc |  |  | 25-04-2022 | 31-12-2022 | 25-04-2022 |  |  | 1- SP Công nghệ nền | Thiết bị điện | Ổ cắm, công tắc
LED00049161 | Đèn LED ốp trần LN09 225/18W 4000K SS | Sản phẩm LED | Sản phẩm LED | LED ốp trần | Ốp trần 1 màu AS | Ốp trần 08,09 |  |  |  |  | 30-06-2022 |  |  | 1- SP Công nghệ nền | Sản phẩm LED nền | Đèn LED ốp trần
LED00049162 | Đèn LED Downlight x/góc AT22 60/7W 4000K | Sản phẩm LED | Sản phẩm LED | LED Downlight | Downlight 1 màu AS | Downlight 1 màu AS |  |  | 29-09-2021 | 31-12-2022 | 29-09-2021 |  |  | 1- SP Công nghệ nền | Sản phẩm LED nền | Đèn LED Down Light + Panel tròn
LED00049203 | Đèn LED Downlight AT06 76/3W 6500K SS-TC | Sản phẩm LED | Sản phẩm LED | LED Downlight | Downlight 1 màu AS | Downlight 1 màu AS | [7 empty] | 1- SP Công nghệ nền | Sản phẩm LED nền | Đèn LED Down Light + Panel tròn
LED00049204 | Đèn LED Downlight AT06.V2 90/5W 6500K-TC | Sản phẩm LED | Sản phẩm LED | LED Downlight | Downlight 1 màu AS | Downlight 1 màu AS |  |  | 14-12-2021 | 31-12-2022 |  |  |  | 1- SP Công nghệ nền | Sản phẩm LED nền | Đèn LED Down Light + Panel tròn
LED00049205 | Đèn LED Downlight AT06.V2 90/7W 3000K-TC | Sản phẩm LED | Sản phẩm LED | LED Downlight | Downlight 1 màu AS | Downlight 1 màu AS |  |  | 14-12-2021 | 31-12-2022 |  |  |  | 1- SP Công nghệ nền | Sản phẩm LED nền | Đèn LED Down Light + Panel tròn
LED00049206 | Đèn LED Downlight AT06.V2 90/7W 6500K-TC | Sản phẩm LED | Sản phẩm LED | LED Downlight | Downlight 1 màu AS | Downlight 1 màu AS |  |  | 14-12-2021 | 31-12-2022 |  |  |  | 1- SP Công nghệ nền | Sản phẩm LED nền | Đèn LED Down Light + Panel tròn
LED00049207 | Đèn LED Downlight AT06.V2 110/9W 6500K-TC | Sản phẩm LED | Sản phẩm LED | LED Downlight | Downlight 1 màu AS | Downlight 1 màu AS |  |  | 14-12-2021 | 31-12-2022 |  |  |  | 1- SP Công nghệ nền | Sản phẩm LED nền | Đèn LED Down Light + Panel tròn
LED00049208 | Đèn LED Downlight AT04 90/7W 6500K-TC | Sản phẩm LED | Sản phẩm LED | LED Downlight | Downlight 1 màu AS | Downlight 1 màu AS | [7 empty] | 1- SP Công nghệ nền | Sản phẩm LED nền | Đèn LED Down Light + Panel tròn
LED00049209 | Đèn LED Downlight AT04 90/9W 6500K-TC | Sản phẩm LED | Sản phẩm LED | LED Downlight | Downlight 1 màu AS | Downlight 1 màu AS | [7 empty] | 1- SP Công nghệ nền | Sản phẩm LED nền | Đèn LED Down Light + Panel tròn
LED00049210 | Đèn LED Downlight AT04 110/9W 6500K-TC | Sản phẩm LED | Sản phẩm LED | LED Downlight | Downlight 1 màu AS | Downlight 1 màu AS | [7 empty] | 1- SP Công nghệ nền | Sản phẩm LED nền | Đèn LED Down Light + Panel tròn
LED00049211 | Đèn LED Downlight AT04 110/12W 6500K-TC | Sản phẩm LED | Sản phẩm LED | LED Downlight | Downlight 1 màu AS | Downlight 1 màu AS |  |  |  |  | 30-05-2022 |  |  | 1- SP Công nghệ nền | Sản phẩm LED nền | Đèn LED Down Light + Panel tròn
LED00049212 | Đèn LED Downlight AT10 90/7W 6500K-TC | Sản phẩm LED | Sản phẩm LED | LED Downlight | Downlight 1 màu AS | Downlight 1 màu AS | [7 empty] | 1- SP Công nghệ nền | Sản phẩm LED nền | Đèn LED Down Light + Panel tròn
LED00049213 | Đèn LED Downlight AT10 90/7W 6500K (G)-TC | Sản phẩm LED | Sản phẩm LED | LED Downlight | Downlight 1 màu AS | Downlight 1 màu AS | [7 empty] | 1- SP Công nghệ nền | Sản phẩm LED nền | Đèn LED Down Light + Panel tròn
LED00049214 | Đèn LED Downlight AT10 110/9W 6500K (G)-TC | Sản phẩm LED | Sản phẩm LED | LED Downlight | Downlight 1 màu AS | Downlight 1 màu AS | [7 empty] | 1- SP Công nghệ nền | Sản phẩm LED nền | Đèn LED Down Light + Panel tròn
LED00049216 | Đèn LED Downlight đổi màu AT02 90/7W-TC | Sản phẩm LED | Sản phẩm LED | LED Downlight | Downlight đổi màu AS | Downlight đổi màu AS | Nhóm SP Smart | Smart đơn lẻ | [5 empty] | 3- SP SMART | Sản phẩm LED Smart | Đèn LED Downlight + Panel Smart
LED00049218 | Đèn LED Downlight đổi màu AT02 90/9W-TC | Sản phẩm LED | Sản phẩm LED | LED Downlight | Downlight đổi màu AS | Downlight đổi màu AS | Nhóm SP Smart | Smart đơn lẻ |  |  | 16-11-2021 |  |  | 3- SP SMART | Sản phẩm LED Smart | Đèn LED Downlight + Panel Smart
LED00049219 | Đèn LED Downlight đổi màu AT02 110/9W-TC | Sản phẩm LED | Sản phẩm LED | LED Downlight | Downlight đổi màu AS | Downlight đổi màu AS | Nhóm SP Smart | Smart đơn lẻ | 16-11-2021 | 31-12-2022 | 16-11-2021 |  |  | 3- SP SMART | Sản phẩm LED Smart | Đèn LED Downlight + Panel Smart
LED00049220 | Đèn LED Downlight đổi màu AT10 90/7W-TC | Sản phẩm LED | Sản phẩm LED | LED Downlight | Downlight đổi màu AS | Downlight đổi màu AS | Nhóm SP Smart | Smart đơn lẻ | [5 empty] | 3- SP SMART | Sản phẩm LED Smart | Đèn LED Downlight + Panel Smart
LED00049221 | Đèn LED Downlight đổi màu AT10 90/7W (G)-TC | Sản phẩm LED | Sản phẩm LED | LED Downlight | Downlight đổi màu AS | Downlight đổi màu AS | Nhóm SP Smart | Smart đơn lẻ | [5 empty] | 3- SP SMART | Sản phẩm LED Smart | Đèn LED Downlight + Panel Smart
LED00049222 | Đèn LED Downlight đổi màu AT10 90/9W-TC | Sản phẩm LED | Sản phẩm LED | LED Downlight | Downlight đổi màu AS | Downlight đổi màu AS | Nhóm SP Smart | Smart đơn lẻ |  |  | 02-04-2022 |  |  | 3- SP SMART | Sản phẩm LED Smart | Đèn LED Downlight + Panel Smart
LED00049223 | Đèn LED Downlight đổi màu AT10 90/9W (G)-TC | Sản phẩm LED | Sản phẩm LED | LED Downlight | Downlight đổi màu AS | Downlight đổi màu AS | Nhóm SP Smart | Smart đơn lẻ |  |  | 02-04-2022 |  |  | 3- SP SMART | Sản phẩm LED Smart | Đèn LED Downlight + Panel Smart
LED00049224 | Đèn LED Downlight đổi màu AT10 110/9W-TC | Sản phẩm LED | Sản phẩm LED | LED Downlight | Downlight đổi màu AS | Downlight đổi màu AS | Nhóm SP Smart | Smart đơn lẻ |  |  | 02-04-2022 |  |  | 3- SP SMART | Sản phẩm LED Smart | Đèn LED Downlight + Panel Smart
LED00049225 | Đèn LED Downlight đổi màu AT10 110/9W (G)-TC | Sản phẩm LED | Sản phẩm LED | LED Downlight | Downlight đổi màu AS | Downlight đổi màu AS | Nhóm SP Smart | Smart đơn lẻ |  |  | 02-04-2022 |  |  | 3- SP SMART | Sản phẩm LED Smart | Đèn LED Downlight + Panel Smart
LED00049226 | Đèn LED Downlight đổi màu AT10 110/12W-TC | Sản phẩm LED | Sản phẩm LED | LED Downlight | Downlight đổi màu AS | Downlight đổi màu AS | Nhóm SP Smart | Smart đơn lẻ |  |  | 02-04-2022 |  |  | 3- SP SMART | Sản phẩm LED Smart | Đèn LED Downlight + Panel Smart
LED00049227 | Đèn LED Downlight đổi màu AT10 110/12W (G)-TC | Sản phẩm LED | Sản phẩm LED | LED Downlight | Downlight đổi màu AS | Downlight đổi màu AS | Nhóm SP Smart | Smart đơn lẻ |  |  | 02-04-2022 |  |  | 3- SP SMART | Sản phẩm LED Smart | Đèn LED Downlight + Panel Smart
LED00049228 | Đèn LED Downlight đổi màu AT20 90/8W (G)-TC | Sản phẩm LED | Sản phẩm LED | LED Downlight | Downlight đổi màu AS | Downlight đổi màu AS | Nhóm SP Smart | Smart đơn lẻ | 15-07-2021 | 31-12-2022 | 15-07-2021 |  |  | 3- SP SMART | Sản phẩm LED Smart | Đèn LED Downlight + Panel Smart
LED00049229 | Đèn LED Downlight đổi màu AT20 90/10W (G)-TC | Sản phẩm LED | Sản phẩm LED | LED Downlight | Downlight đổi màu AS | Downlight đổi màu AS | Nhóm SP Smart | Smart đơn lẻ | 15-07-2021 | 31-12-2022 | 15-07-2021 |  |  | 3- SP SMART | Sản phẩm LED Smart | Đèn LED Downlight + Panel Smart
LED00049230 | Đèn LED Downlight đổi màu AT20 110/10W (G)-TC | Sản phẩm LED | Sản phẩm LED | LED Downlight | Downlight đổi màu AS | Downlight đổi màu AS | Nhóm SP Smart | Smart đơn lẻ | 15-07-2021 | 31-12-2022 | 15-07-2021 |  |  | 3- SP SMART | Sản phẩm LED Smart | Đèn LED Downlight + Panel Smart
LED00049231 | Đèn LED Downlight đổi màu AT20 110/12W (G)-TC | Sản phẩm LED | Sản phẩm LED | LED Downlight | Downlight đổi màu AS | Downlight đổi màu AS | Nhóm SP Smart | Smart đơn lẻ | 15-07-2021 | 31-12-2022 | 15-07-2021 |  |  | 3- SP SMART | Sản phẩm LED Smart | Đèn LED Downlight + Panel Smart
LED00049299 | Đèn LED Panel P08 300x1200/40W 4000K (KPK) SS | Sản phẩm LED | Sản phẩm LED | Panel khổ lớn | Panel khổ lớn | LED Panel chiếu cạnh |  |  |  |  | 27-04-2022 |  |  | 1- SP Công nghệ nền | Sản phẩm LED nền | Đèn LED panel khổ lớn
LED00049301 | Công tắc cảm ứng vuông CTCU.BLE S1.NL (trắng, FPT) | Sản phẩm LED | Sản phẩm LED | TBĐ & CKĐT | TBĐ & CKĐT Smart | Công tắc Smart | Nhóm SP Smart | Smart đơn lẻ | 27-04-2022 | 31-12-2022 | 27-04-2022 |  |  | 3- SP SMART | Sản phẩm nền tảng | FPT; Viettel; VNPT |  | Lop 3: WF+TBD smart
LED00049302 | Công tắc cảm ứng vuông CTCU.BLE S1.NL (đen, FPT) | Sản phẩm LED | Sản phẩm LED | TBĐ & CKĐT | TBĐ & CKĐT Smart | Công tắc Smart | Nhóm SP Smart | Smart đơn lẻ | 27-04-2022 | 31-12-2022 | 27-04-2022 |  |  | 3- SP SMART | Sản phẩm nền tảng | FPT; Viettel; VNPT |  | Lop 3: WF+TBD smart
LED00049303 | Công tắc cảm ứng vuông CTCU.BLE S1.REM (trắng, FPT) | Sản phẩm LED | Sản phẩm LED | TBĐ & CKĐT | TBĐ & CKĐT Smart | Công tắc Smart | Nhóm SP Smart | Smart đơn lẻ | 27-04-2022 | 31-12-2022 | 27-04-2022 |  |  | 3- SP SMART | Sản phẩm nền tảng | FPT; Viettel; VNPT |  | Lop 3: WF+TBD smart
LED00049304 | Công tắc cảm ứng vuông CTCU.BLE S1.REM (đen, FPT) | Sản phẩm LED | Sản phẩm LED | TBĐ & CKĐT | TBĐ & CKĐT Smart | Công tắc Smart | Nhóm SP Smart | Smart đơn lẻ | 27-04-2022 | 31-12-2022 | 27-04-2022 |  |  | 3- SP SMART | Sản phẩm nền tảng | FPT; Viettel; VNPT |  | Lop 3: WF+TBD smart
LED00049329 | Đèn LED Downlight x/góc AT22 60/9W 4000K | Sản phẩm LED | Sản phẩm LED | LED Downlight | Downlight 1 màu AS | Downlight 1 màu AS |  |  | 15-05-2022 | 31-12-2022 |  |  |  | 1- SP Công nghệ nền | Sản phẩm LED nền | Đèn LED Down Light + Panel tròn
LED00049344 | Bóng LED Bulb A65N1/12W E26 6500K (XK-SSC) | Sản phẩm LED | Sản phẩm LED | LED Bulb | Bulb Cầu >=12w | Bulb Cầu 12w-15w | [6 empty] | G20 | 2- SP Chất lượng cao | SP LED G20 | SP LED G20 | G20
LED00049345 | Bóng LED Bulb A65N1/12W E26 3000K (XK-SSC) | Sản phẩm LED | Sản phẩm LED | LED Bulb | Bulb Cầu >=12w | Bulb Cầu 12w-15w | [6 empty] | G20 | 2- SP Chất lượng cao | SP LED G20 | SP LED G20 | G20
LED00049359 | Bộ gá cột đèn đường NLMT fi 190 | Sản phẩm LED | Sản phẩm LED | SP LED khác | SP LED khác | Năng lượng tái tạo |  |  | 18-04-2022 | 31-12-2022 | 17-08-2022 |  |  | 2- SP Chất lượng cao | Đèn LED tiên tiến | Đèn NLMT
LED00049374 | Bộ đèn LED M18 300/10W 5700K (KC) | Sản phẩm LED | Sản phẩm LED | Bộ đèn LED | Bộ đèn M18, M20 | Bộ đèn M18, M20 | [6 empty] | G20 | 2- SP Chất lượng cao | SP LED G20 | SP LED G20 | G20
LED00049395 | Đèn LED Panel P06 320x1280/40W M-bar 5700K KN-PER | Sản phẩm LED | Sản phẩm LED | Panel khổ lớn | Panel khổ lớn | LED Panel chiếu thẳng | [6 empty] | G20 | 2- SP Chất lượng cao | SP LED G20 | SP LED G20 | G20
LED00049396 | Đèn LED Panel P06 320x1280/40W M-bar 4000K KN-PER | Sản phẩm LED | Sản phẩm LED | Panel khổ lớn | Panel khổ lớn | LED Panel chiếu thẳng | [6 empty] | G20 | 2- SP Chất lượng cao | SP LED G20 | SP LED G20 | G20
LED00049418 | Đèn LED chiếu sáng đường CSD08 150W 5000K (QB) | Sản phẩm LED | Sản phẩm LED | LED công suất cao | Đèn LED chiếu sáng đường | LED CSD SMT |  |  | 10-05-2022 | 31-12-2022 | 10-05-2022 |  |  | 2- SP Chất lượng cao | Sản phẩm CTDA | Sản phẩm CTDA |  | Lop 2: SP CTDA, Plus
LED00049424 | Đèn LED Tracklight TRL05 10W 4000K | Sản phẩm LED | Sản phẩm LED | LED Tracklight | LED Tracklight | LED Tracklight |  |  | 10-05-2022 | 31-12-2022 | 10-05-2022 |  |  | 1- SP Công nghệ nền | Sản phẩm LED nền | Đèn LED Tracklight
LED00049425 | Đèn LED Tracklight TRL05 10W 5000K | Sản phẩm LED | Sản phẩm LED | LED Tracklight | LED Tracklight | LED Tracklight |  |  | 10-05-2022 | 31-12-2022 | 10-05-2022 |  |  | 1- SP Công nghệ nền | Sản phẩm LED nền | Đèn LED Tracklight
LED00049447 | Đèn LED Downlight AT04 90/7W.DA 4000K | Sản phẩm LED | Sản phẩm LED | LED Downlight | Downlight 1 màu AS | Downlight 1 màu AS | [7 empty] | 2- SP Chất lượng cao | Sản phẩm CTDA | Sản phẩm CTDA |  | Lop 2: SP CTDA, Plus
LED00049453 | Bộ đèn LED Parking light 300/10W 5700K (KC) | Sản phẩm LED | Sản phẩm LED | SP LED khác | SP LED khác | SP LED khác | [6 empty] | G20 | 2- SP Chất lượng cao | SP LED G20 | SP LED G20 | G20
LED00049608 | Đèn bắt côn trùng DCT01 8W | Sản phẩm LED | Sản phẩm LED | TBĐ & CKĐT | TBĐ & CKĐT | Đèn bắt muỗi, VBM |  |  | 10-05-2022 | 31-12-2022 | 10-05-2022 |  |  | 2- SP Chất lượng cao | Đèn LED tiên tiến | Đèn bắt muỗi
LED00049666 | Bộ đèn LED CSLH.LS 1200/36W 6500K HCL SS | Sản phẩm LED | Sản phẩm LED | Bộ đèn LED | Bộ đèn CSLH + CSBA | Bộ đèn CSLH + CSBA |  |  |  |  | 29-06-2022 |  |  | 1- SP Công nghệ nền | Sản phẩm LED nền | Bộ đèn LED Tube
LED00049685 | Ổ cắm đa năng chống giật OC04 4C/5M/10A | Sản phẩm LED | Sản phẩm LED | TBĐ & CKĐT | TBĐ & CKĐT Smart | Ổ cắm Smart | Nhóm SP Smart | Smart đơn lẻ | 17-05-2022 | 31-12-2022 | 17-05-2022 |  |  | 3- SP SMART | Thiết bị điện thông minh | Ổ cắm thông minh |  | Lop 3: WF+TBD smart
LED00049686 | Ổ cắm đa năng USB chống giật OC04.USB 3C/5M/10A | Sản phẩm LED | Sản phẩm LED | TBĐ & CKĐT | TBĐ & CKĐT Smart | Ổ cắm Smart | Nhóm SP Smart | Smart đơn lẻ | 17-05-2022 | 31-12-2022 | 17-05-2022 |  |  | 3- SP SMART | Thiết bị điện thông minh | Ổ cắm thông minh |  | Lop 3: WF+TBD smart
LED00049687 | Đèn LED Downlight AT04 90/9W.DA 3000K | Sản phẩm LED | Sản phẩm LED | LED Downlight | Downlight 1 màu AS | Downlight 1 màu AS | [7 empty] | 2- SP Chất lượng cao | Sản phẩm CTDA | Sản phẩm CTDA |  | Lop 2: SP CTDA, Plus
LED00049688 | Đèn LED Downlight AT04 110/12W.DA 3000K | Sản phẩm LED | Sản phẩm LED | LED Downlight | Downlight 1 màu AS | Downlight 1 màu AS |  |  |  |  | 30-05-2022 |  |  | 2- SP Chất lượng cao | Sản phẩm CTDA | Sản phẩm CTDA |  | Lop 2: SP CTDA, Plus
LED00049706 | Bộ đèn LED Tube T8 CA01/20Wx2 6500K | Sản phẩm LED | Sản phẩm LED | Bộ đèn LED | Bộ đèn LED Tube chống ẩm | Bộ đèn LED Tube chống ẩm |  |  |  |  | 10-05-2022 |  |  | 1- SP Công nghệ nền | Sản phẩm LED nền | Bộ đèn LED Tube
LED00049707 | Đèn LED ốp trần LN12N 170/12W 3000K SS | Sản phẩm LED | Sản phẩm LED | LED ốp trần | Ốp trần 1 màu AS | Ốp trần 12 nhựa |  |  |  |  | 30-06-2022 |  |  | 1- SP Công nghệ nền | Sản phẩm LED nền | Đèn LED ốp trần
LED00049708 | Đèn LED ốp trần LN12N 170x170/12W 3000K SS | Sản phẩm LED | Sản phẩm LED | LED ốp trần | Ốp trần 1 màu AS | Ốp trần 12 nhựa |  |  |  |  | 30-06-2022 |  |  | 1- SP Công nghệ nền | Sản phẩm LED nền | Đèn LED ốp trần
LED00049709 | Đèn LED ốp trần LN12N 220/18W 3000K SS | Sản phẩm LED | Sản phẩm LED | LED ốp trần | Ốp trần 1 màu AS | Ốp trần 12 nhựa |  |  |  |  | 30-06-2022 |  |  | 1- SP Công nghệ nền | Sản phẩm LED nền | Đèn LED ốp trần
LED00049710 | Đèn LED ốp trần LN12N 300/24W 3000K SS | Sản phẩm LED | Sản phẩm LED | LED ốp trần | Ốp trần 1 màu AS | Ốp trần 12 nhựa |  |  |  |  | 30-06-2022 |  |  | 1- SP Công nghệ nền | Sản phẩm LED nền | Đèn LED ốp trần
LED00049711 | Đèn LED ốp trần LN12N 300x300/24W 3000K SS | Sản phẩm LED | Sản phẩm LED | LED ốp trần | Ốp trần 1 màu AS | Ốp trần 12 nhựa |  |  |  |  | 30-06-2022 |  |  | 1- SP Công nghệ nền | Sản phẩm LED nền | Đèn LED ốp trần
LED00049716 | Ổ cắm âm tường OCAT02K 2C/16A (vuông, trắng, FPT) | Sản phẩm LED | Sản phẩm LED | TBĐ & CKĐT | TBĐ & CKĐT Smart | Ổ cắm Smart | Nhóm SP Smart | Smart đơn lẻ | 12-05-2022 | 31-12-2022 | 12-05-2022 |  |  | 3- SP SMART | Sản phẩm nền tảng | FPT; Viettel; VNPT |  | Lop 3: WF+TBD smart
LED00049717 | Ổ cắm âm tường OCAT03K 2C/16A (chữ nhật, đen, FPT) | Sản phẩm LED | Sản phẩm LED | TBĐ & CKĐT | TBĐ & CKĐT Smart | Ổ cắm Smart | Nhóm SP Smart | Smart đơn lẻ | 12-05-2022 | 31-12-2022 | 12-05-2022 |  |  | 3- SP SMART | Sản phẩm nền tảng | FPT; Viettel; VNPT |  | Lop 3: WF+TBD smart
LED00049718 | Ổ cắm âm tường OCAT02K 2C/16A (vuông, đen, FPT) | Sản phẩm LED | Sản phẩm LED | TBĐ & CKĐT | TBĐ & CKĐT Smart | Ổ cắm Smart | Nhóm SP Smart | Smart đơn lẻ | 12-05-2022 | 31-12-2022 | 12-05-2022 |  |  | 3- SP SMART | Sản phẩm nền tảng | FPT; Viettel; VNPT |  | Lop 3: WF+TBD smart
LED00049719 | Ổ cắm âm tường OCAT03K 2C/16A (chữ nhật, trắng, FPT) | Sản phẩm LED | Sản phẩm LED | TBĐ & CKĐT | TBĐ & CKĐT Smart | Ổ cắm Smart | Nhóm SP Smart | Smart đơn lẻ | 30-05-2022 | 31-12-2022 | 30-05-2022 |  |  | 3- SP SMART | Sản phẩm nền tảng | FPT; Viettel; VNPT |  | Lop 3: WF+TBD smart
LED00049721 | Đèn LED Panel P07 300x1200/36W.DA 6500K (KPK) SS | Sản phẩm LED | Sản phẩm LED | Panel khổ lớn | Panel khổ lớn | LED Panel chiếu cạnh |  |  |  |  | 15-05-2022 |  |  | 2- SP Chất lượng cao | Sản phẩm CTDA | Sản phẩm CTDA |  | Lop 2: SP CTDA, Plus
LED00049748 | Đèn LED Panel P07 600x600/42W.DA 6500K (KPK) SS | Sản phẩm LED | Sản phẩm LED | Panel khổ lớn | Panel khổ lớn | LED Panel chiếu cạnh |  |  | 15-05-2022 | 31-12-2022 | 15-05-2022 |  |  | 2- SP Chất lượng cao | Sản phẩm CTDA | Sản phẩm CTDA |  | Lop 2: SP CTDA, Plus
LED00049805 | Bộ đèn LED Tube T8 TT01 CA01/20W.Hx2 6500K | Sản phẩm LED | Sản phẩm LED | Bộ đèn LED | Bộ đèn LED Tube chống ẩm | Bộ đèn LED Tube chống ẩm |  |  |  |  | 10-05-2022 |  |  | 1- SP Công nghệ nền | Sản phẩm LED nền | Bộ đèn LED Tube
LED00049806 | Bóng LED Tube T8 1200/18W.DA 6500K | Sản phẩm LED | Sản phẩm LED | LED Tube | Tube NN | Tube 1.2m | [7 empty] | 2- SP Chất lượng cao | Sản phẩm CTDA | Sản phẩm CTDA |  | Lop 2: SP CTDA, Plus
LED00049808 | Đèn LED Downlight AT16 110/12W.DA 6500K | Sản phẩm LED | Sản phẩm LED | LED Downlight | Downlight 1 màu AS | Downlight 1 màu AS |  |  |  |  | 17-05-2022 |  |  | 2- SP Chất lượng cao | Sản phẩm CTDA | Sản phẩm CTDA |  | Lop 2: SP CTDA, Plus
LED00049809 | Đèn LED Downlight AT16 110/7W.DA 6500K(IP54) | Sản phẩm LED | Sản phẩm LED | LED Downlight | Downlight 1 màu AS | Downlight 1 màu AS |  |  |  |  | 17-05-2022 |  |  | 2- SP Chất lượng cao | Sản phẩm CTDA | Sản phẩm CTDA |  | Lop 2: SP CTDA, Plus
LED00049840 | Driver PN06 320x1280 50W M-Bar HC | Sản phẩm LED | Sản phẩm LED | SP LED khác | SP LED khác | SP LED khác | [6 empty] | XK | 1- SP Công nghệ nền | SP Khác | SP Khác
LED00049858 | Đèn LED chiếu sáng đường CSD08 90W 4000K | Sản phẩm LED | Sản phẩm LED | LED công suất cao | Đèn LED chiếu sáng đường | LED CSD SMT |  |  | 28-05-2022 | 31-12-2022 | 28-05-2022 |  |  | 2- SP Chất lượng cao | Đèn LED tiên tiến | Đèn CSD
LED00049859 | Đèn LED chiếu sáng đường CSD08 110W 4000K | Sản phẩm LED | Sản phẩm LED | LED công suất cao | Đèn LED chiếu sáng đường | LED CSD SMT |  |  | 28-05-2022 | 31-12-2022 | 28-05-2022 |  |  | 2- SP Chất lượng cao | Đèn LED tiên tiến | Đèn CSD
LED00049879 | Đèn LED ốp trần LN12.RAD 220x220/18W (HL) 3000K | Sản phẩm LED | Sản phẩm LED | LED ốp trần | Ốp trần cảm biến | Ốp trần 12 | Nhóm SP Smart | Smart đơn lẻ |  |  | 30-06-2022 |  |  | 3- SP SMART | Sản phẩm LED Smart | Đèn LED ốp trần Smart
LED00049880 | Khung đèn panel P06 320x1280 Mbar direct (PER) | Sản phẩm LED | Sản phẩm LED | SP LED khác | SP LED khác | SP LED khác | [6 empty] | G20 | 2- SP Chất lượng cao | SP LED G20 | SP LED G20 | G20
LED00049881 | Khung đèn panel P06 640x640 Mbar direct (PER) | Sản phẩm LED | Sản phẩm LED | SP LED khác | SP LED khác | SP LED khác | [6 empty] | G20 | 2- SP Chất lượng cao | SP LED G20 | SP LED G20 | G20
LED00049882 | Đèn LED chiếu sáng đường CSD08 110W 5000K | Sản phẩm LED | Sản phẩm LED | LED công suất cao | Đèn LED chiếu sáng đường | LED CSD SMT |  |  | 28-05-2022 | 31-12-2022 | 28-05-2022 |  |  | 2- SP Chất lượng cao | Đèn LED tiên tiến | Đèn CSD
LED00049892 | Đèn LED Panel P01 180x640/25W 5700K (KC-PER) SS | Sản phẩm LED | Sản phẩm LED | Panel khổ lớn | Panel khổ lớn | LED Panel chiếu cạnh | [6 empty] | G20 | 2- SP Chất lượng cao | SP LED G20 | SP LED G20 | G20
LED00049905 | Đèn LED Panel P01 180x640/25W 4000K (KC-PER) SS | Sản phẩm LED | Sản phẩm LED | Panel khổ lớn | Panel khổ lớn | LED Panel chiếu cạnh | [6 empty] | G20 | 2- SP Chất lượng cao | SP LED G20 | SP LED G20 | G20
LED00049936 | Đèn LED Panel P06 320x1280/40W M-bar 5700K TOP | Sản phẩm LED | Sản phẩm LED | Panel khổ lớn | Panel khổ lớn | LED Panel chiếu thẳng | [6 empty] | G20 | 2- SP Chất lượng cao | SP LED G20 | SP LED G20 | G20
LED00049937 | Driver PN06 320x1280 40W M-Bar HC | Sản phẩm LED | Sản phẩm LED | SP LED khác | SP LED khác | SP LED khác | [6 empty] | G20 | 2- SP Chất lượng cao | SP LED G20 | SP LED G20 | G20
LED00049992 | Bóng LED Tube T8 N01 1200/22W (DC, XK) 5700K | Sản phẩm LED | Sản phẩm LED | LED Tube | Tube TT bọc nhựa | Tube 1.2m | [6 empty] | G20 | 2- SP Chất lượng cao | SP LED G20 | SP LED G20 | G20
LED00049993 | Bóng LED Tube T8 N01 1200/17.5W (DC, XK) 5700K | Sản phẩm LED | Sản phẩm LED | LED Tube | Tube TT bọc nhựa | Tube 1.2m | [6 empty] | G20 | 2- SP Chất lượng cao | SP LED G20 | SP LED G20 | G20
LED00050005 | Đèn LED Panel P01 320x640/25W 5700K (KC-PER) SS | Sản phẩm LED | Sản phẩm LED | Panel khổ lớn | Panel khổ lớn | LED Panel chiếu cạnh | [6 empty] | G20 | 2- SP Chất lượng cao | SP LED G20 | SP LED G20 | G20
LED00050041 | Bộ đèn LED Tube T5 LT.GR1 1200/25W (IP65) | Sản phẩm LED | Sản phẩm LED | Đèn LED nông, ngư nghiệp | LED Nông nghiệp | LED Nông nghiệp |  |  | 28-05-2022 | 31-12-2022 | 28-05-2022 |  | G20 | 2- SP Chất lượng cao | SP LED G20 | SP LED G20 | G20
LED00050094 | Đèn LED Panel P01 320x640/25W 4000K (KC-PER) SS | Sản phẩm LED | Sản phẩm LED | Panel khổ lớn | Panel khổ lớn | LED Panel chiếu cạnh | [6 empty] | G20 | 2- SP Chất lượng cao | SP LED G20 | SP LED G20 | G20
LED00050112 | Đèn LED Panel P01 640x640/50W 4000K (KC-PER) SS | Sản phẩm LED | Sản phẩm LED | Panel khổ lớn | Panel khổ lớn | LED Panel chiếu cạnh | [6 empty] | G20 | 2- SP Chất lượng cao | SP LED G20 | SP LED G20 | G20
LED00050121 | Đèn LED Panel P06 320x640/20W M-bar 5700K KN-PER | Sản phẩm LED | Sản phẩm LED | Panel khổ lớn | Panel khổ lớn | LED Panel chiếu thẳng | [6 empty] | G20 | 2- SP Chất lượng cao | SP LED G20 | SP LED G20 | G20
LED00050127 | Đèn LED chiếu sáng đường CSD08 80W 5000K (QB) | Sản phẩm LED | Sản phẩm LED | LED công suất cao | Đèn LED chiếu sáng đường | LED CSD SMT |  |  | 10-06-2022 | 31-12-2022 | 10-06-2022 |  |  | 2- SP Chất lượng cao | Sản phẩm CTDA | Sản phẩm CTDA |  | Lop 2: SP CTDA, Plus
LED00050128 | Đèn LED chiếu sáng đường CSD08 120W 5000K (QB) | Sản phẩm LED | Sản phẩm LED | LED công suất cao | Đèn LED chiếu sáng đường | LED CSD SMT |  |  |  |  | 30-05-2022 |  |  | 2- SP Chất lượng cao | Sản phẩm CTDA | Sản phẩm CTDA |  | Lop 2: SP CTDA, Plus
LED00050144 | Đèn LED Downlight nổi trần NT01 90/10W 4000K | Sản phẩm LED | Sản phẩm LED | LED Downlight | Downlight 1 màu AS | Downlight 1 màu AS |  |  | 02-06-2022 | 2023-12-31 | 02-06-2022 |  |  | 1- SP Công nghệ nền | Sản phẩm LED nền | Đèn LED Down Light + Panel tròn
LED00050145 | Đèn LED Downlight nổi trần NT01 110/10W 4000K | Sản phẩm LED | Sản phẩm LED | LED Downlight | Downlight 1 màu AS | Downlight 1 màu AS |  |  | 02-06-2022 | 2023-12-31 | 02-06-2022 |  |  | 1- SP Công nghệ nền | Sản phẩm LED nền | Đèn LED Down Light + Panel tròn
LED00050146 | Đèn LED Downlight nổi trần NT01 110/12W 4000K | Sản phẩm LED | Sản phẩm LED | LED Downlight | Downlight 1 màu AS | Downlight 1 màu AS |  |  | 02-06-2022 | 2023-12-31 | 02-06-2022 |  |  | 1- SP Công nghệ nền | Sản phẩm LED nền | Đèn LED Down Light + Panel tròn
LED00050154 | Đèn LED Downlight nổi trần NT01 110/15W 4000K | Sản phẩm LED | Sản phẩm LED | LED Downlight | Downlight 1 màu AS | Downlight 1 màu AS |  |  | 02-06-2022 | 2023-12-31 | 02-06-2022 |  |  | 1- SP Công nghệ nền | Sản phẩm LED nền | Đèn LED Down Light + Panel tròn
LED00050206 | Đèn LED Panel P01 180x1280/50W 5700K (KC-PER) SS | Sản phẩm LED | Sản phẩm LED | Panel khổ lớn | Panel khổ lớn | LED Panel chiếu cạnh | [6 empty] | G20 | 2- SP Chất lượng cao | SP LED G20 | SP LED G20 | G20
LED00050211 | Đèn LED Panel P01 180x1280/50W 4000K (KC-PER) SS | Sản phẩm LED | Sản phẩm LED | Panel khổ lớn | Panel khổ lớn | LED Panel chiếu cạnh | [6 empty] | G20 | 2- SP Chất lượng cao | SP LED G20 | SP LED G20 | G20
LED00050212 | Đèn LED Chiếu Boong CB02 50W.V2 4000K | Sản phẩm LED | Sản phẩm LED | Đèn LED nông, ngư nghiệp | LED Ngư nghiệp | LED Ngư nghiệp |  |  | 05-06-2022 | 31-12-2022 | 05-06-2022 |  |  | 2- SP Chất lượng cao | Đèn LED tiên tiến | Các sản phẩm NNCNC
LED00050224 | Đèn LED Panel P01 320x1280/50W.V2 4000K (KC-PER) SS | Sản phẩm LED | Sản phẩm LED | Panel khổ lớn | Panel khổ lớn | LED Panel chiếu cạnh | [6 empty] | G20 | 2- SP Chất lượng cao | SP LED G20 | SP LED G20 | G20
LED00050238 | Cảm biến chuyển động CB02.PIR.BLE (DC, FPT) | Sản phẩm LED | Sản phẩm LED | TBĐ & CKĐT | TBĐ & CKĐT Smart | Cảm biến Smart | Nhóm SP Smart | Smart đơn lẻ | 10-06-2022 | 31-12-2022 | 10-06-2022 |  |  | 3- SP SMART | Sản phẩm nền tảng | FPT; Viettel; VNPT |  | Lop 3: WF+TBD smart
LED00050246 | Đèn LED sân vườn NLMT DSV01.SL 3W 3000K (IP65) | Sản phẩm LED | Sản phẩm LED | SP LED khác | SP LED khác | Năng lượng tái tạo |  |  | 27-03-2022 | 31-12-2022 | 27-03-2022 |  |  | 2- SP Chất lượng cao | Đèn LED tiên tiến | Đèn NLMT
LED00050285 | Đèn LED Downlight AT04 90/5.5W.DA 4000K | Sản phẩm LED | Sản phẩm LED | LED Downlight | Downlight 1 màu AS | Downlight 1 màu AS | [7 empty] | 2- SP Chất lượng cao | Sản phẩm CTDA | Sản phẩm CTDA |  | Lop 2: SP CTDA, Plus
LED00050295 | Bảng điều khiển cảnh RD-SC.M4 | Sản phẩm LED | Sản phẩm LED | TBĐ & CKĐT | TBĐ & CKĐT Smart | Bảng điều khiển | Nhóm SP Smart | Smart hệ thống | 14-06-2022 | 31-12-2022 | 14-06-2022 |  |  | 5- SP IOT | IoT | Smart home |  | Lop 4+5+6
LED00050296 | Đèn LED Downlight nổi trần NT01 90/10W 3000K | Sản phẩm LED | Sản phẩm LED | LED Downlight | Downlight 1 màu AS | Downlight 1 màu AS |  |  | 02-06-2022 | 2023-12-31 | 02-06-2022 |  |  | 1- SP Công nghệ nền | Sản phẩm LED nền | Đèn LED Down Light + Panel tròn
LED00050297 | Đèn LED Downlight nổi trần NT01 110/10W 3000K | Sản phẩm LED | Sản phẩm LED | LED Downlight | Downlight 1 màu AS | Downlight 1 màu AS |  |  | 02-06-2022 | 2023-12-31 | 02-06-2022 |  |  | 1- SP Công nghệ nền | Sản phẩm LED nền | Đèn LED Down Light + Panel tròn
LED00050298 | Đèn LED Downlight nổi trần NT01 110/12W 3000K | Sản phẩm LED | Sản phẩm LED | LED Downlight | Downlight 1 màu AS | Downlight 1 màu AS |  |  | 02-06-2022 | 2023-12-31 | 02-06-2022 |  |  | 1- SP Công nghệ nền | Sản phẩm LED nền | Đèn LED Down Light + Panel tròn
LED00050299 | Đèn LED Downlight nổi trần NT01 110/15W 3000K | Sản phẩm LED | Sản phẩm LED | LED Downlight | Downlight 1 màu AS | Downlight 1 màu AS |  |  | 02-06-2022 | 2023-12-31 | 02-06-2022 |  |  | 1- SP Công nghệ nền | Sản phẩm LED nền | Đèn LED Down Light + Panel tròn
LED00050300 | Đèn LED chiếu sáng đường CSD08 120W.NEMA 4000K | Sản phẩm LED | Sản phẩm LED | LED công suất cao | Đèn LED chiếu sáng đường | LED CSD SMT | Nhóm SP Smart | Smart hệ thống | 10-06-2022 | 2023-12-31 | 10-06-2022 |  |  | 6- KD DV & Trải nghiệm KH | KD DV & Trải nghiệm KH | Smart City |  | Lop 4+5+6
LED00050361 | Đèn LED Panel P06 917x667/50W T-Bar 5700K KC-BPC | Sản phẩm LED | Sản phẩm LED | Panel khổ lớn | Panel khổ lớn | LED Panel chiếu thẳng | [6 empty] | G20 | 2- SP Chất lượng cao | SP LED G20 | SP LED G20 | G20
LED00050364 | Driver P06 50W KC HC YJTech | Sản phẩm LED | Sản phẩm LED | SP LED khác | SP LED khác | SP LED khác | [6 empty] | XK | 1- SP Công nghệ nền | SP Khác | SP Khác
LED00050386 | Đèn LED Panel P06 917x667/50W T-Bar 4000K KC-BPC | Sản phẩm LED | Sản phẩm LED | Panel khổ lớn | Panel khổ lớn | LED Panel chiếu thẳng | [6 empty] | G20 | 2- SP Chất lượng cao | SP LED G20 | SP LED G20 | G20
LED00050413 | Đèn LED Downlight AT04 110/9W 3000K | Sản phẩm LED | Sản phẩm LED | LED Downlight | Downlight 1 màu AS | Downlight 1 màu AS | [7 empty] | 1- SP Công nghệ nền | Sản phẩm LED nền | Đèn LED Down Light + Panel tròn
LED00050414 | Đèn LED Chiếu pha NLMT CP02.SL.RF 40W | Sản phẩm LED | Sản phẩm LED | LED công suất cao | Đèn LED chiếu pha | Năng lượng tái tạo |  |  | 29-06-2022 | 31-12-2022 | 29-06-2022 |  |  | 2- SP Chất lượng cao | Đèn LED tiên tiến | Đèn NLMT
LED00050428 | Bộ đèn LED Tube T8 TT01 CA01/17Wx2 4000K | Sản phẩm LED | Sản phẩm LED | Bộ đèn LED | Bộ đèn LED Tube chống ẩm | Bộ đèn LED Tube chống ẩm |  |  |  |  | 29-06-2022 |  |  | 1- SP Công nghệ nền | Sản phẩm LED nền | Bộ đèn LED Tube
LED00050489 | Vợt bắt muỗi VBM RD.03 | Sản phẩm LED | Sản phẩm LED | TBĐ & CKĐT | TBĐ & CKĐT | Đèn bắt muỗi, VBM |  |  | 29-06-2022 | 2023-12-31 |  |  |  | 1- SP Công nghệ nền | Thiết bị điện | Vợt bắt muỗi
LED00050500 | Đèn LED Đánh cá DC05 500W 4000K (SPD lens 35-90 độ) | Sản phẩm LED | Sản phẩm LED | Đèn LED nông, ngư nghiệp | LED Ngư nghiệp | LED Ngư nghiệp | [7 empty] | 2- SP Chất lượng cao | Đèn LED tiên tiến | Các sản phẩm NNCNC
LED00050501 | Đèn LED Đánh cá DC05 500W 4000K (SPD lens 35 độ) | Sản phẩm LED | Sản phẩm LED | Đèn LED nông, ngư nghiệp | LED Ngư nghiệp | LED Ngư nghiệp | [7 empty] | 2- SP Chất lượng cao | Đèn LED tiên tiến | Các sản phẩm NNCNC
LED00050502 | Đèn LED Đánh cá DC05 500W 4000K (SPD lens 90 độ) | Sản phẩm LED | Sản phẩm LED | Đèn LED nông, ngư nghiệp | LED Ngư nghiệp | LED Ngư nghiệp |  |  |  |  | 30-05-2022 |  |  | 2- SP Chất lượng cao | Đèn LED tiên tiến | Các sản phẩm NNCNC
LED00050503 | Đèn LED Đánh cá DC05 500W 4000K (SPD lens 120 độ) | Sản phẩm LED | Sản phẩm LED | Đèn LED nông, ngư nghiệp | LED Ngư nghiệp | LED Ngư nghiệp | [7 empty] | 2- SP Chất lượng cao | Đèn LED tiên tiến | Các sản phẩm NNCNC
LED00050504 | Đèn LED đánh cá DC05 500W 5000K (SPD lens 35-90 độ) | Sản phẩm LED | Sản phẩm LED | Đèn LED nông, ngư nghiệp | LED Ngư nghiệp | LED Ngư nghiệp | [7 empty] | 2- SP Chất lượng cao | Đèn LED tiên tiến | Các sản phẩm NNCNC
LED00050505 | Đèn LED đánh cá DC05 500W 5000K (SPD lens 35 độ) | Sản phẩm LED | Sản phẩm LED | Đèn LED nông, ngư nghiệp | LED Ngư nghiệp | LED Ngư nghiệp | [7 empty] | 2- SP Chất lượng cao | Đèn LED tiên tiến | Các sản phẩm NNCNC
LED00050506 | Đèn LED đánh cá DC05 500W 5000K (SPD lens 90 độ) | Sản phẩm LED | Sản phẩm LED | Đèn LED nông, ngư nghiệp | LED Ngư nghiệp | LED Ngư nghiệp | [7 empty] | 2- SP Chất lượng cao | Đèn LED tiên tiến | Các sản phẩm NNCNC
LED00050507 | Đèn LED Đánh cá DC05 500W 5000K (SPD lens 120 độ) | Sản phẩm LED | Sản phẩm LED | Đèn LED nông, ngư nghiệp | LED Ngư nghiệp | LED Ngư nghiệp | [7 empty] | 2- SP Chất lượng cao | Đèn LED tiên tiến | Các sản phẩm NNCNC
LED00050508 | Đèn LED Đánh cá DC05 500W 3000K (SPD lens 35-90 độ) | Sản phẩm LED | Sản phẩm LED | Đèn LED nông, ngư nghiệp | LED Ngư nghiệp | LED Ngư nghiệp | [7 empty] | 2- SP Chất lượng cao | Đèn LED tiên tiến | Các sản phẩm NNCNC
LED00050509 | Đèn LED Đánh cá DC05 500W 3000K (SPD lens 35 độ) | Sản phẩm LED | Sản phẩm LED | Đèn LED nông, ngư nghiệp | LED Ngư nghiệp | LED Ngư nghiệp | [7 empty] | 2- SP Chất lượng cao | Đèn LED tiên tiến | Các sản phẩm NNCNC
LED00050510 | Đèn LED Đánh cá DC05 500W 3000K (SPD lens 90 độ) | Sản phẩm LED | Sản phẩm LED | Đèn LED nông, ngư nghiệp | LED Ngư nghiệp | LED Ngư nghiệp | [7 empty] | 2- SP Chất lượng cao | Đèn LED tiên tiến | Các sản phẩm NNCNC
LED00050511 | Đèn LED Đánh cá DC05 500W 3000K (SPD lens 120 độ) | Sản phẩm LED | Sản phẩm LED | Đèn LED nông, ngư nghiệp | LED Ngư nghiệp | LED Ngư nghiệp | [7 empty] | 2- SP Chất lượng cao | Đèn LED tiên tiến | Các sản phẩm NNCNC
LED00050553 | Đèn LED HighBay HB03 350/150W.PLUS 6500K SS | Sản phẩm LED | Sản phẩm LED | LED công suất cao | Đèn LED Highbay | LED HB UFO |  |  | 29-06-2022 | 31-12-2022 | 29-06-2022 |  |  | 2- SP Chất lượng cao | Sản phẩm CTDA | Sản phẩm CTDA |  | Lop 2: SP CTDA, Plus
LED00050654 | Đèn LED Highbay HB02 430/100W 4000K SS | Sản phẩm LED | Sản phẩm LED | LED công suất cao | Đèn LED Highbay | LED HB nhôm ghép |  |  |  |  | 29-06-2022 |  |  | 1- SP Công nghệ nền | Sản phẩm LED nền | Đèn LED CSC
LED00050730 | Bộ đèn LED M28.F 1200/40W 6500K | Sản phẩm LED | Sản phẩm LED | Đèn LED nông, ngư nghiệp | LED Ngư nghiệp | LED Ngư nghiệp |  |  | 29-06-2022 | 31-12-2022 | 29-06-2022 |  |  | 2- SP Chất lượng cao | Đèn LED tiên tiến | Các sản phẩm NNCNC
LED00050733 | Bộ đèn LED Tube T8 CSLH/20Wx2 6500K | Sản phẩm LED | Sản phẩm LED | Bộ đèn LED | Bộ đèn CSLH + CSBA | Bộ đèn CSLH + CSBA |  |  | 25-06-2022 | 31-12-2022 | 29-06-2022 |  |  | 1- SP Công nghệ nền | Sản phẩm LED nền | Bộ đèn LED Tube
LED00050777 | Bóng LED Tube T8 1200/20W.PLUS 6500K | Sản phẩm LED | Sản phẩm LED | LED Tube | Tube NN | Tube 1.2m |  |  | 12-07-2022 | 2023-12-31 | 12-07-2022 |  |  | 2- SP Chất lượng cao | Sản phẩm CTDA | Sản phẩm CTDA |  | Lop 2: SP CTDA, Plus
LED00050780 | Đèn LED Panel P06 300x1200/54W 6500K | Sản phẩm LED | Sản phẩm LED | Panel khổ lớn | Panel khổ lớn | LED Panel chiếu cạnh | [7 empty] | 1- SP Công nghệ nền | Sản phẩm LED nền | Đèn LED panel khổ lớn
LED00050785 | Đèn LED Chiếu Boong CB02 50W.V2 5000K | Sản phẩm LED | Sản phẩm LED | Đèn LED nông, ngư nghiệp | LED Ngư nghiệp | LED Ngư nghiệp |  |  | 30-06-2022 | 31-12-2022 | 30-06-2022 |  |  | 2- SP Chất lượng cao | Đèn LED tiên tiến | Các sản phẩm NNCNC
LED00050816 | Đèn LED Panel P07 600x600/48W.UGR.PLUS 6500K (KPK) SS | Sản phẩm LED | Sản phẩm LED | Panel khổ lớn | Panel khổ lớn | LED Panel chiếu cạnh |  |  | 30-06-2022 | 2023-12-31 | 30-06-2022 |  |  | 2- SP Chất lượng cao | Sản phẩm CTDA | Sản phẩm CTDA |  | Lop 2: SP CTDA, Plus
LED00050822 | Đèn LED Panel P07 300x1200/48W.UGR.PLUS 6500K (KPK) SS | Sản phẩm LED | Sản phẩm LED | Panel khổ lớn | Panel khổ lớn | LED Panel chiếu cạnh |  |  | 30-06-2022 | 2023-12-31 | 30-06-2022 |  |  | 2- SP Chất lượng cao | Sản phẩm CTDA | Sản phẩm CTDA |  | Lop 2: SP CTDA, Plus
LED00050823 | Đèn LED Panel P07 300x1200/35W.UGR.PLUS 6500K (KPK) SS | Sản phẩm LED | Sản phẩm LED | Panel khổ lớn | Panel khổ lớn | LED Panel chiếu cạnh |  |  | 30-06-2022 |  | 30-06-2022 |  |  | 2- SP Chất lượng cao | Sản phẩm CTDA | Sản phẩm CTDA |  | Lop 2: SP CTDA, Plus
LED00050953 | Đèn bắt côn trùng DCT01.DA 8W | Sản phẩm LED | Sản phẩm LED | TBĐ & CKĐT | TBĐ & CKĐT | Đèn bắt muỗi, VBM |  |  | 09-07-2022 | 2023-12-31 | 09-07-2022 |  |  | 2- SP Chất lượng cao | Đèn LED tiên tiến | Đèn bắt muỗi |  | Lop 2: SP CTDA, Plus
LED00051008 | Công tắc cảm ứng chữ nhật CTCU.BLE CN.01T | Sản phẩm LED | Sản phẩm LED | TBĐ & CKĐT | TBĐ & CKĐT Smart | Công tắc Smart | Nhóm SP Smart | Smart hệ thống | 30-06-2022 | 2023-12-31 | 30-06-2022 |  |  | 5- SP IOT | IoT | Smart home |  | Lop 4+5+6
LED00051009 | Công tắc cảm ứng chữ nhật CTCU.BLE CN.02T | Sản phẩm LED | Sản phẩm LED | TBĐ & CKĐT | TBĐ & CKĐT Smart | Công tắc Smart | Nhóm SP Smart | Smart hệ thống | 30-06-2022 | 2023-12-31 | 30-06-2022 |  |  | 5- SP IOT | IoT | Smart home |  | Lop 4+5+6
LED00051010 | Công tắc cảm ứng chữ nhật CTCU.BLE CN.03T | Sản phẩm LED | Sản phẩm LED | TBĐ & CKĐT | TBĐ & CKĐT Smart | Công tắc Smart | Nhóm SP Smart | Smart hệ thống | 30-06-2022 | 2023-12-31 | 30-06-2022 |  |  | 5- SP IOT | IoT | Smart home |  | Lop 4+5+6
LED00051018 | Công tắc cảm ứng chữ nhật CTCU.BLE CN.04T | Sản phẩm LED | Sản phẩm LED | TBĐ & CKĐT | TBĐ & CKĐT Smart | Công tắc Smart | Nhóm SP Smart | Smart hệ thống | 30-06-2022 | 2023-12-31 | 30-06-2022 |  |  | 5- SP IOT | IoT | Smart home |  | Lop 4+5+6
LED00051019 | Công tắc cảm ứng chữ nhật CTCU.BLE CN.REMT | Sản phẩm LED | Sản phẩm LED | TBĐ & CKĐT | TBĐ & CKĐT Smart | Công tắc Smart | Nhóm SP Smart | Smart hệ thống | 30-06-2022 | 2023-12-31 | 30-06-2022 |  |  | 5- SP IOT | IoT | Smart home |  | Lop 4+5+6
LED00051020 | Công tắc cảm ứng vuông CTCU.BLE V.01T | Sản phẩm LED | Sản phẩm LED | TBĐ & CKĐT | TBĐ & CKĐT Smart | Công tắc Smart | Nhóm SP Smart | Smart hệ thống | 30-06-2022 | 2023-12-31 | 30-06-2022 |  |  | 5- SP IOT | IoT | Smart home |  | Lop 4+5+6
LED00051021 | Công tắc cảm ứng vuông CTCU.BLE V.02T | Sản phẩm LED | Sản phẩm LED | TBĐ & CKĐT | TBĐ & CKĐT Smart | Công tắc Smart | Nhóm SP Smart | Smart hệ thống | 30-06-2022 | 2023-12-31 | 30-06-2022 |  |  | 5- SP IOT | IoT | Smart home |  | Lop 4+5+6
LED00051022 | Công tắc cảm ứng vuông CTCU.BLE V.03T | Sản phẩm LED | Sản phẩm LED | TBĐ & CKĐT | TBĐ & CKĐT Smart | Công tắc Smart | Nhóm SP Smart | Smart hệ thống | 30-06-2022 | 2023-12-31 | 30-06-2022 |  |  | 5- SP IOT | IoT | Smart home |  | Lop 4+5+6
LED00051023 | Công tắc cảm ứng vuông CTCU.BLE V.04T | Sản phẩm LED | Sản phẩm LED | TBĐ & CKĐT | TBĐ & CKĐT Smart | Công tắc Smart | Nhóm SP Smart | Smart hệ thống | 30-06-2022 | 2023-12-31 | 30-06-2022 |  |  | 5- SP IOT | IoT | Smart home |  | Lop 4+5+6
LED00051024 | Công tắc cảm ứng vuông CTCU.BLE V.REMT | Sản phẩm LED | Sản phẩm LED | TBĐ & CKĐT | TBĐ & CKĐT Smart | Công tắc Smart | Nhóm SP Smart | Smart hệ thống | 30-06-2022 | 2023-12-31 | 30-06-2022 |  |  | 5- SP IOT | IoT | Smart home |  | Lop 4+5+6
LED00051025 | Công tắc cảm ứng chữ nhật CTCU.WF CN.01T | Sản phẩm LED | Sản phẩm LED | TBĐ & CKĐT | TBĐ & CKĐT Smart | Công tắc Smart | Nhóm SP Smart | Smart đơn lẻ | 30-06-2022 | 2023-12-31 | 30-06-2022 |  |  | 3- SP SMART | Thiết bị điều khiển | Công tắc, ổ cắm WF |  | Lop 3: WF+TBD smart
LED00051026 | Công tắc cảm ứng chữ nhật CTCU.WF CN.02T | Sản phẩm LED | Sản phẩm LED | TBĐ & CKĐT | TBĐ & CKĐT Smart | Công tắc Smart | Nhóm SP Smart | Smart đơn lẻ | 30-06-2022 | 2023-12-31 | 30-06-2022 |  |  | 3- SP SMART | Thiết bị điều khiển | Công tắc, ổ cắm WF |  | Lop 3: WF+TBD smart
LED00051027 | Công tắc cảm ứng chữ nhật CTCU.WF CN.03T | Sản phẩm LED | Sản phẩm LED | TBĐ & CKĐT | TBĐ & CKĐT Smart | Công tắc Smart | Nhóm SP Smart | Smart đơn lẻ | 30-06-2022 | 2023-12-31 | 30-06-2022 |  |  | 3- SP SMART | Thiết bị điều khiển | Công tắc, ổ cắm WF |  | Lop 3: WF+TBD smart
LED00051028 | Công tắc cảm ứng chữ nhật CTCU.WF CN.04T | Sản phẩm LED | Sản phẩm LED | TBĐ & CKĐT | TBĐ & CKĐT Smart | Công tắc Smart | Nhóm SP Smart | Smart đơn lẻ | 30-06-2022 | 2023-12-31 | 30-06-2022 |  |  | 3- SP SMART | Thiết bị điều khiển | Công tắc, ổ cắm WF |  | Lop 3: WF+TBD smart
LED00051029 | Công tắc cảm ứng chữ nhật CTCU.WF CN.REMT | Sản phẩm LED | Sản phẩm LED | TBĐ & CKĐT | TBĐ & CKĐT Smart | Công tắc Smart | Nhóm SP Smart | Smart đơn lẻ | 30-06-2022 | 2023-12-31 | 30-06-2022 |  |  | 3- SP SMART | Thiết bị điều khiển | Công tắc, ổ cắm WF |  | Lop 3: WF+TBD smart
LED00051030 | Công tắc cảm ứng vuông CTCU.WF V.01T | Sản phẩm LED | Sản phẩm LED | TBĐ & CKĐT | TBĐ & CKĐT Smart | Công tắc Smart | Nhóm SP Smart | Smart đơn lẻ | 30-06-2022 | 2023-12-31 | 30-06-2022 |  |  | 3- SP SMART | Thiết bị điều khiển | Công tắc, ổ cắm WF |  | Lop 3: WF+TBD smart
LED00051031 | Công tắc cảm ứng vuông CTCU.WF V.02T | Sản phẩm LED | Sản phẩm LED | TBĐ & CKĐT | TBĐ & CKĐT Smart | Công tắc Smart | Nhóm SP Smart | Smart đơn lẻ | 30-06-2022 | 2023-12-31 | 30-06-2022 |  |  | 3- SP SMART | Thiết bị điều khiển | Công tắc, ổ cắm WF |  | Lop 3: WF+TBD smart
LED00051032 | Công tắc cảm ứng vuông CTCU.WF V.03T | Sản phẩm LED | Sản phẩm LED | TBĐ & CKĐT | TBĐ & CKĐT Smart | Công tắc Smart | Nhóm SP Smart | Smart đơn lẻ | 30-06-2022 | 2023-12-31 | 30-06-2022 |  |  | 3- SP SMART | Thiết bị điều khiển | Công tắc, ổ cắm WF |  | Lop 3: WF+TBD smart
LED00051033 | Công tắc cảm ứng vuông CTCU.WF V.04T | Sản phẩm LED | Sản phẩm LED | TBĐ & CKĐT | TBĐ & CKĐT Smart | Công tắc Smart | Nhóm SP Smart | Smart đơn lẻ | 30-06-2022 | 2023-12-31 | 30-06-2022 |  |  | 3- SP SMART | Thiết bị điều khiển | Công tắc, ổ cắm WF |  | Lop 3: WF+TBD smart
LED00051034 | Công tắc cảm ứng vuông CTCU.WF V.REMT | Sản phẩm LED | Sản phẩm LED | TBĐ & CKĐT | TBĐ & CKĐT Smart | Công tắc Smart | Nhóm SP Smart | Smart đơn lẻ | 30-06-2022 | 2023-12-31 | 30-06-2022 |  |  | 3- SP SMART | Thiết bị điều khiển | Công tắc, ổ cắm WF |  | Lop 3: WF+TBD smart
LED00051035 | Bảng điều khiển cảnh RD-SC06.CN | Sản phẩm LED | Sản phẩm LED | TBĐ & CKĐT | TBĐ & CKĐT Smart | Bảng điều khiển | Nhóm SP Smart | Smart hệ thống | 09-07-2022 | 2023-12-31 | 09-07-2022 |  |  | 5- SP IOT | IoT | Smart home |  | Lop 4+5+6
LED00051036 | Bảng điều khiển cảnh RD-SC06.V | Sản phẩm LED | Sản phẩm LED | TBĐ & CKĐT | TBĐ & CKĐT Smart | Bảng điều khiển | Nhóm SP Smart | Smart hệ thống | 09-07-2022 | 2023-12-31 | 09-07-2022 |  |  | 5- SP IOT | IoT | Smart home |  | Lop 4+5+6
LED00051067 | Bóng LED Tube T8 1200/16W.PLUS 4000K | Sản phẩm LED | Sản phẩm LED | LED Tube | Tube NN | Tube 1.2m |  |  | 09-06-2022 | 2023-12-31 | 09-06-2022 |  |  | 2- SP Chất lượng cao | Sản phẩm CTDA | Sản phẩm CTDA |  | Lop 2: SP CTDA, Plus
LED00051139 | Đèn LED Đánh cá DC04 300W 5000K (SPD) | Sản phẩm LED | Sản phẩm LED | Đèn LED nông, ngư nghiệp | LED Ngư nghiệp | LED Ngư nghiệp |  |  | 30-06-2022 | 31-12-2022 | 30-06-2022 |  |  | 2- SP Chất lượng cao | Đèn LED tiên tiến | Các sản phẩm NNCNC
LED00051168 | Đèn LED Panel P07 600x600/45W.PLUS 6500K (KPK) SS | Sản phẩm LED | Sản phẩm LED | Panel khổ lớn | Panel khổ lớn | LED Panel chiếu cạnh |  |  | 30-06-2022 | 2023-12-31 | 30-06-2022 |  |  | 2- SP Chất lượng cao | Sản phẩm CTDA | Sản phẩm CTDA |  | Lop 2: SP CTDA, Plus
LED00051237 | Bóng LED Bulb A60N1/8W E27 6500K | Sản phẩm LED | Sản phẩm LED | LED Bulb | Bulb Cầu < 12w | BULB cầu 7w-9w |  |  | 2023-10-31 | 2023-12-31 |  |  |  | 1- SP Công nghệ nền | Sản phẩm LED nền | Đèn LED Bulb
LED00051238 | Bóng LED Bulb A60N3/6W E27 6500K | Sản phẩm LED | Sản phẩm LED | LED Bulb | Bulb Cầu < 12w | BULB cầu 7w-9w |  |  | 2023-10-31 | 2023-12-31 |  |  |  | 1- SP Công nghệ nền | Sản phẩm LED nền | Đèn LED Bulb
LED00051280 | Công tắc cơ điện tử CTC.BLE V1.01 | Sản phẩm LED | Sản phẩm LED | TBĐ & CKĐT | TBĐ & CKĐT Smart | Công tắc Smart | Nhóm SP Smart | Smart hệ thống | 23-07-2022 | 2023-12-31 | 23-07-2022 |  |  | 5- SP IOT | IoT | Smart home |  | Lop 4+5+6
LED00051281 | Công tắc cơ điện tử CTC.BLE V1.02 | Sản phẩm LED | Sản phẩm LED | TBĐ & CKĐT | TBĐ & CKĐT Smart | Công tắc Smart | Nhóm SP Smart | Smart hệ thống | 23-07-2022 | 2023-12-31 | 23-07-2022 |  |  | 5- SP IOT | IoT | Smart home |  | Lop 4+5+6
LED00051282 | Công tắc cơ điện tử CTC.BLE V1.03 | Sản phẩm LED | Sản phẩm LED | TBĐ & CKĐT | TBĐ & CKĐT Smart | Công tắc Smart | Nhóm SP Smart | Smart hệ thống | 23-07-2022 | 2023-12-31 | 23-07-2022 |  |  | 5- SP IOT | IoT | Smart home |  | Lop 4+5+6
LED00051290 | Đèn LED chiếu sáng đường CSD04 150W.NEMA 5000K (QB) | Sản phẩm LED | Sản phẩm LED | LED công suất cao | Đèn LED chiếu sáng đường | LED CSD SMT | Nhóm SP Smart | Smart hệ thống | 23-07-2022 | 2023-12-31 | 23-07-2022 |  |  | 6- KD DV & Trải nghiệm KH | KD DV & Trải nghiệm KH | Smart City |  | Lop 4+5+6
LED00051374 | Đèn LED Panel P05 300x1200/50W.PLUS 6500K SS | Sản phẩm LED | Sản phẩm LED | Panel khổ lớn | Panel khổ lớn | LED Panel chiếu cạnh |  |  | 16-07-2022 | 2023-12-31 | 16-07-2022 |  |  | 2- SP Chất lượng cao | Sản phẩm CTDA | Sản phẩm CTDA |  | Lop 2: SP CTDA, Plus
LED00051375 | Đèn LED Panel P05 300x1200/50W.PLUS 5700K SS | Sản phẩm LED | Sản phẩm LED | Panel khổ lớn | Panel khổ lớn | LED Panel chiếu cạnh |  |  | 16-07-2022 | 2023-12-31 | 16-07-2022 |  | XK | 2- SP Chất lượng cao | Sản phẩm CTDA | Sản phẩm CTDA |  | Lop 2: SP CTDA, Plus
LED00051387 | Bóng LED Tube T8 TT01 1200/20W 6500K-TC | Sản phẩm LED | Sản phẩm LED | LED Tube | Tube TT | Tube 1.2m | [7 empty] | 1- SP Công nghệ nền | Sản phẩm LED nền | Bóng đèn LED Tube
LED00051388 | Bóng LED Tube T8 TT01 1200/20W 3000K-TC | Sản phẩm LED | Sản phẩm LED | LED Tube | Tube TT | Tube 1.2m | [7 empty] | 1- SP Công nghệ nền | Sản phẩm LED nền | Bóng đèn LED Tube
LED00051389 | Bóng LED Tube T8 TT01 600/10W 6500K-TC | Sản phẩm LED | Sản phẩm LED | LED Tube | Tube TT | Tube 0.6m | [7 empty] | 1- SP Công nghệ nền | Sản phẩm LED nền | Bóng đèn LED Tube
LED00051390 | Bóng LED Tube T8 1200/20W 6500K LPF SS-TC | Sản phẩm LED | Sản phẩm LED | LED Tube | Tube NN | Tube 1.2m |  |  |  |  | 25-07-2022 |  |  | 1- SP Công nghệ nền | Sản phẩm LED nền | Bóng đèn LED Tube
LED00051391 | Bóng LED Tube T8 600/10W 6500K-TC | Sản phẩm LED | Sản phẩm LED | LED Tube | Tube NN | Tube 0.6m | [7 empty] | 1- SP Công nghệ nền | Sản phẩm LED nền | Bóng đèn LED Tube
LED00051392 | Bộ đèn LED Tube T8 TT01 M21.1/20Wx1 6500K-TC | Sản phẩm LED | Sản phẩm LED | Bộ đèn LED | Bộ Tube Thủy tinh | Bộ LED TUBE 1.2m | [7 empty] | 1- SP Công nghệ nền | Sản phẩm LED nền | Bộ đèn LED Tube
LED00051393 | Bộ đèn LED Tube T8 TT01 M21.1/10Wx1 6500K-TC | Sản phẩm LED | Sản phẩm LED | Bộ đèn LED | Bộ Tube Thủy tinh | Bộ LED TUBE 0.6m | [7 empty] | 1- SP Công nghệ nền | Sản phẩm LED nền | Bộ đèn LED Tube
LED00051394 | Bộ đèn LED Tube T8 M11/20Wx1 6500K (LPF)-TC | Sản phẩm LED | Sản phẩm LED | Bộ đèn LED | Bộ Tube Nhôm nhựa | Bộ LED TUBE 1.2m |  |  |  |  | 23-07-2022 |  |  | 1- SP Công nghệ nền | Sản phẩm LED nền | Bộ đèn LED Tube
LED00051395 | Bộ đèn LED Tube T8 M11/10Wx1 6500K SS-TC | Sản phẩm LED | Sản phẩm LED | Bộ đèn LED | Bộ Tube Nhôm nhựa | Bộ LED TUBE 0.6m |  |  |  |  | 23-07-2022 |  |  | 1- SP Công nghệ nền | Sản phẩm LED nền | Bộ đèn LED Tube
LED00051396 | Đèn LED ốp trần LN08 170x170/12W 6500K-TC | Sản phẩm LED | Sản phẩm LED | LED ốp trần | Ốp trần 1 màu AS | Ốp trần 08,09 |  |  |  |  | 23-07-2022 |  |  | 1- SP Công nghệ nền | Sản phẩm LED nền | Đèn LED ốp trần
LED00051397 | Đèn LED ốp trần LN08 230x230/18W 6500K-TC | Sản phẩm LED | Sản phẩm LED | LED ốp trần | Ốp trần 1 màu AS | Ốp trần 08,09 |  |  |  |  | 23-07-2022 |  |  | 1- SP Công nghệ nền | Sản phẩm LED nền | Đèn LED ốp trần
LED00051398 | Đèn LED ốp trần LN08 300x300/24W 6500K-TC | Sản phẩm LED | Sản phẩm LED | LED ốp trần | Ốp trần 1 màu AS | Ốp trần 08,09 |  |  |  |  | 23-07-2022 |  |  | 1- SP Công nghệ nền | Sản phẩm LED nền | Đèn LED ốp trần
LED00051399 | Đèn LED ốp trần LN09 172/12W 6500K-TC | Sản phẩm LED | Sản phẩm LED | LED ốp trần | Ốp trần 1 màu AS | Ốp trần 08,09 |  |  |  |  | 23-07-2022 |  |  | 1- SP Công nghệ nền | Sản phẩm LED nền | Đèn LED ốp trần
LED00051400 | Đèn LED ốp trần LN09 225/18W 6500K-TC | Sản phẩm LED | Sản phẩm LED | LED ốp trần | Ốp trần 1 màu AS | Ốp trần 08,09 |  |  |  |  | 23-07-2022 |  |  | 1- SP Công nghệ nền | Sản phẩm LED nền | Đèn LED ốp trần
LED00051401 | Đèn LED ốp trần LN09 300/24W 6500K-TC | Sản phẩm LED | Sản phẩm LED | LED ốp trần | Ốp trần 1 màu AS | Ốp trần 08,09 |  |  |  |  | 23-07-2022 |  |  | 1- SP Công nghệ nền | Sản phẩm LED nền | Đèn LED ốp trần
LED00051402 | Đèn LED Ốp trần LN10 220x220/18W 6500K-TC | Sản phẩm LED | Sản phẩm LED | LED ốp trần | Ốp trần 1 màu AS | Ốp trần 10,11 |  |  |  |  | 23-07-2022 |  |  | 1- SP Công nghệ nền | Sản phẩm LED nền | Đèn LED ốp trần
LED00051403 | Đèn LED ốp trần LN11 220/18W 6500K-TC | Sản phẩm LED | Sản phẩm LED | LED ốp trần | Ốp trần 1 màu AS | Ốp trần 10,11 |  |  |  |  | 23-07-2022 |  |  | 1- SP Công nghệ nền | Sản phẩm LED nền | Đèn LED ốp trần
LED00051404 | Đèn LED ốp trần LN12 170/15W 6500K-TC | Sản phẩm LED | Sản phẩm LED | LED ốp trần | Ốp trần 1 màu AS | Ốp trần 12 |  |  |  |  | 23-07-2022 |  |  | 1- SP Công nghệ nền | Sản phẩm LED nền | Đèn LED ốp trần
LED00051405 | Đèn LED ốp trần LN12 170x170/15W 6500K-TC | Sản phẩm LED | Sản phẩm LED | LED ốp trần | Ốp trần 1 màu AS | Ốp trần 12 |  |  |  |  | 23-07-2022 |  |  | 1- SP Công nghệ nền | Sản phẩm LED nền | Đèn LED ốp trần
LED00051406 | Đèn LED ốp trần LN12 220/22W 6500K-TC | Sản phẩm LED | Sản phẩm LED | LED ốp trần | Ốp trần 1 màu AS | Ốp trần 12 |  |  |  |  | 23-07-2022 |  |  | 1- SP Công nghệ nền | Sản phẩm LED nền | Đèn LED ốp trần
LED00051407 | Đèn LED ốp trần LN12 220x220/22W 6500K-TC | Sản phẩm LED | Sản phẩm LED | LED ốp trần | Ốp trần 1 màu AS | Ốp trần 12 |  |  |  |  | 23-07-2022 |  |  | 1- SP Công nghệ nền | Sản phẩm LED nền | Đèn LED ốp trần
LED00051408 | Đèn LED ốp trần LN12 300/30W 6500K-TC | Sản phẩm LED | Sản phẩm LED | LED ốp trần | Ốp trần 1 màu AS | Ốp trần 12 |  |  |  |  | 23-07-2022 |  |  | 1- SP Công nghệ nền | Sản phẩm LED nền | Đèn LED ốp trần
LED00051409 | Đèn LED ốp trần LN12 300x300/30W 6500K-TC | Sản phẩm LED | Sản phẩm LED | LED ốp trần | Ốp trần 1 màu AS | Ốp trần 12 |  |  |  |  | 23-07-2022 |  |  | 1- SP Công nghệ nền | Sản phẩm LED nền | Đèn LED ốp trần
LED00051410 | Đèn LED ốp trần LN12N 170/12W 6500K-TC | Sản phẩm LED | Sản phẩm LED | LED ốp trần | Ốp trần 1 màu AS | Ốp trần 12 nhựa |  |  |  |  | 23-07-2022 |  |  | 1- SP Công nghệ nền | Sản phẩm LED nền | Đèn LED ốp trần
LED00051411 | Đèn LED ốp trần LN12N 170x170/12W 6500K-TC | Sản phẩm LED | Sản phẩm LED | LED ốp trần | Ốp trần 1 màu AS | Ốp trần 12 nhựa |  |  |  |  | 23-07-2022 |  |  | 1- SP Công nghệ nền | Sản phẩm LED nền | Đèn LED ốp trần
LED00051412 | Đèn LED ốp trần LN12N 220/18W 6500K-TC | Sản phẩm LED | Sản phẩm LED | LED ốp trần | Ốp trần 1 màu AS | Ốp trần 12 nhựa |  |  |  |  | 23-07-2022 |  |  | 1- SP Công nghệ nền | Sản phẩm LED nền | Đèn LED ốp trần
LED00051413 | Đèn LED ốp trần LN12N 220x220/18W 6500K-TC | Sản phẩm LED | Sản phẩm LED | LED ốp trần | Ốp trần 1 màu AS | Ốp trần 12 nhựa |  |  |  |  | 23-07-2022 |  |  | 1- SP Công nghệ nền | Sản phẩm LED nền | Đèn LED ốp trần
LED00051414 | Đèn LED ốp trần LN12N 300/24W 6500K-TC | Sản phẩm LED | Sản phẩm LED | LED ốp trần | Ốp trần 1 màu AS | Ốp trần 12 nhựa |  |  |  |  | 23-07-2022 |  |  | 1- SP Công nghệ nền | Sản phẩm LED nền | Đèn LED ốp trần
LED00051415 | Đèn LED ốp trần LN12N 300x300/24W 6500K-TC | Sản phẩm LED | Sản phẩm LED | LED ốp trần | Ốp trần 1 màu AS | Ốp trần 12 nhựa |  |  |  |  | 23-07-2022 |  |  | 1- SP Công nghệ nền | Sản phẩm LED nền | Đèn LED ốp trần
LED00051455 | Đèn LED Downlight điều khiển Remote AT20.RM4 110/9W.C10 | Sản phẩm LED | Sản phẩm LED | LED Downlight | Downlight đổi màu AS | Downlight đổi màu AS | Nhóm SP Smart | Smart hệ thống | 23-07-2022 | 2023-12-31 | 23-07-2022 |  |  | 4- SP LOCAL | Local | Combo sp Smart |  | Lop 4+5+6
LED00051456 | Đèn LED Downlight điều khiển Remote AT20.RM4 110/9W.C8 | Sản phẩm LED | Sản phẩm LED | LED Downlight | Downlight đổi màu AS | Downlight đổi màu AS | Nhóm SP Smart | Smart hệ thống | 23-07-2022 | 2023-12-31 | 23-07-2022 |  |  | 4- SP LOCAL | Local | Combo sp Smart |  | Lop 4+5+6
LED00051457 | Đèn LED Downlight điều khiển Remote AT20.RM4 110/9W.C6 | Sản phẩm LED | Sản phẩm LED | LED Downlight | Downlight đổi màu AS | Downlight đổi màu AS | Nhóm SP Smart | Smart hệ thống | 23-07-2022 | 2023-12-31 | 23-07-2022 |  |  | 4- SP LOCAL | Local | Combo sp Smart |  | Lop 4+5+6
LED00051458 | Đèn LED Downlight điều khiển Remote AT20.RM4 110/9W.C4 | Sản phẩm LED | Sản phẩm LED | LED Downlight | Downlight đổi màu AS | Downlight đổi màu AS | Nhóm SP Smart | Smart hệ thống | 23-07-2022 | 2023-12-31 | 23-07-2022 |  |  | 4- SP LOCAL | Local | Combo sp Smart |  | Lop 4+5+6
LED00051459 | Đèn LED Downlight điều khiển Remote AT20.RM4 90/7W.C10 | Sản phẩm LED | Sản phẩm LED | LED Downlight | Downlight đổi màu AS | Downlight đổi màu AS | Nhóm SP Smart | Smart hệ thống | 23-07-2022 | 2023-12-31 | 23-07-2022 |  |  | 4- SP LOCAL | Local | Combo sp Smart |  | Lop 4+5+6
LED00051460 | Đèn LED Downlight điều khiển Remote AT20.RM4 90/7W.C8 | Sản phẩm LED | Sản phẩm LED | LED Downlight | Downlight đổi màu AS | Downlight đổi màu AS | Nhóm SP Smart | Smart hệ thống | 23-07-2022 | 2023-12-31 | 23-07-2022 |  |  | 4- SP LOCAL | Local | Combo sp Smart |  | Lop 4+5+6
LED00051461 | Đèn LED Downlight điều khiển Remote AT20.RM4 90/7W.C6 | Sản phẩm LED | Sản phẩm LED | LED Downlight | Downlight đổi màu AS | Downlight đổi màu AS | Nhóm SP Smart | Smart hệ thống | 23-07-2022 | 2023-12-31 | 23-07-2022 |  |  | 4- SP LOCAL | Local | Combo sp Smart |  | Lop 4+5+6
LED00051462 | Đèn LED Downlight điều khiển Remote AT20.RM4 90/7W.C4 | Sản phẩm LED | Sản phẩm LED | LED Downlight | Downlight đổi màu AS | Downlight đổi màu AS | Nhóm SP Smart | Smart hệ thống | 23-07-2022 | 2023-12-31 | 23-07-2022 |  |  | 4- SP LOCAL | Local | Combo sp Smart |  | Lop 4+5+6
LED00051478 | Đèn LED Highbay HBM02 100W.PLUS 6500K (60 độ) | Sản phẩm LED | Sản phẩm LED | LED công suất cao | Đèn LED Highbay | LED HB UFO |  |  | 25-07-2022 | 2023-12-31 | 25-07-2022 |  |  | 2- SP Chất lượng cao | Sản phẩm CTDA | Sản phẩm CTDA |  | Lop 2: SP CTDA, Plus
LED00051479 | Đèn LED Highbay HBM02 150W.PLUS 6500K (90 độ) | Sản phẩm LED | Sản phẩm LED | LED công suất cao | Đèn LED Highbay | LED HB UFO |  |  | 25-07-2022 | 2023-12-31 | 25-07-2022 |  |  | 2- SP Chất lượng cao | Sản phẩm CTDA | Sản phẩm CTDA |  | Lop 2: SP CTDA, Plus
LED00051480 | Đèn LED Highbay HBM02 200W.PLUS 6500K (90 độ) | Sản phẩm LED | Sản phẩm LED | LED công suất cao | Đèn LED Highbay | LED HB UFO |  |  | 25-07-2022 | 2023-12-31 | 25-07-2022 |  |  | 2- SP Chất lượng cao | Sản phẩm CTDA | Sản phẩm CTDA |  | Lop 2: SP CTDA, Plus
LED00051481 | Đèn LED Highbay HBM02 250W.PLUS 6500K (90 độ) | Sản phẩm LED | Sản phẩm LED | LED công suất cao | Đèn LED Highbay | LED HB UFO |  |  | 25-07-2022 | 2023-12-31 | 25-07-2022 |  |  | 2- SP Chất lượng cao | Sản phẩm CTDA | Sản phẩm CTDA |  | Lop 2: SP CTDA, Plus
LED00051496 | Bộ điều khiển đèn đường RD-CSD.ĐK01 | Sản phẩm LED | Sản phẩm LED | TBĐ & CKĐT | TBĐ & CKĐT Smart | Bảng điều khiển | Nhóm SP Smart | Smart hệ thống | 01-08-2022 | 2023-12-31 | 01-08-2022 |  |  | 6- KD DV & Trải nghiệm KH | KD DV & Trải nghiệm KH | Smart City |  | Lop 4+5+6
LED00051499 | Bộ điều khiển trung tâm đèn đường RD-CSD.GW01 | Sản phẩm LED | Sản phẩm LED | TBĐ & CKĐT | TBĐ & CKĐT Smart | Bảng điều khiển | Nhóm SP Smart | Smart hệ thống | 01-08-2022 | 2023-12-31 | 01-08-2022 |  |  | 6- KD DV & Trải nghiệm KH | KD DV & Trải nghiệm KH | Smart City |  | Lop 4+5+6
LED00051501 | Bóng LED Tube T8 1200/20W 6500K 36V-AC | Sản phẩm LED | Sản phẩm LED | LED Tube | Tube NN | Tube 1.2m |  |  | 26-07-2022 | 2023-12-31 | 26-07-2022 |  |  | 1- SP Công nghệ nền | Sản phẩm LED nền | Bóng đèn LED Tube
LED00051513 | Đèn LED Chiếu pha NLMT CP02.SL.RF 30W.XK 12000K | Sản phẩm LED | Sản phẩm LED | LED công suất cao | Đèn LED chiếu pha | Năng lượng tái tạo | [6 empty] | XK | 2- SP Chất lượng cao | Đèn LED tiên tiến | Đèn NLMT
LED00051514 | Đèn LED Chiếu pha NLMT CP02.SL.RF 70W.XK 12000K | Sản phẩm LED | Sản phẩm LED | LED công suất cao | Đèn LED chiếu pha | Năng lượng tái tạo | [6 empty] | XK | 2- SP Chất lượng cao | Đèn LED tiên tiến | Đèn NLMT
LED00051519 | Đèn LED Chiếu pha NLMT CP02.SL.RF 50W.XK 12000K | Sản phẩm LED | Sản phẩm LED | LED công suất cao | Đèn LED chiếu pha | Năng lượng tái tạo | [6 empty] | XK | 2- SP Chất lượng cao | Đèn LED tiên tiến | Đèn NLMT
LED00051520 | Bộ máng LED tam giác FS 20/18Wx2 (có chao) | Sản phẩm LED | Máng đèn | Máng khác | Máng khác | Máng khác | [7 empty] | 1- SP Công nghệ nền | Máng đèn | Máng đèn
LED00051540 | Đèn LED Panel P07 300x300/24W.PLUS 6500K (KPK) SS | Sản phẩm LED | Sản phẩm LED | Panel khổ lớn | Panel khổ lớn | LED Panel chiếu cạnh |  |  | 26-07-2022 | 2023-12-31 | 26-07-2022 |  |  | 2- SP Chất lượng cao | Sản phẩm CTDA | Sản phẩm CTDA |  | Lop 2: SP CTDA, Plus
LED00051546 | Driver 320x1280/40W LLC PER HC (M-Bar) | Sản phẩm LED | Sản phẩm LED | SP LED khác | SP LED khác | SP LED khác | [6 empty] | XK | 1- SP Công nghệ nền | SP Khác | SP Khác
LED00051614 | Đèn LED Panel P06 320x1280/40W M-bar 5700K PER | Sản phẩm LED | Sản phẩm LED | Panel khổ lớn | Panel khổ lớn | LED Panel chiếu cạnh | [6 empty] | XK | 1- SP Công nghệ nền | Sản phẩm LED nền | Đèn LED panel khổ lớn
LED00051615 | Driver P06 320x640 20W 36V-V1 HC | Sản phẩm LED | Sản phẩm LED | LED dây | LED dây khác | LED dây khác | [6 empty] | XK | 1- SP Công nghệ nền | Sản phẩm LED nền | Đèn LED dây
LED00051616 | Đèn LED Panel P06 320x1280/40W M-bar Direct 5700K PER | Sản phẩm LED | Sản phẩm LED | Panel khổ lớn | Panel khổ lớn | LED Panel chiếu cạnh | [6 empty] | XK | 1- SP Công nghệ nền | Sản phẩm LED nền | Đèn LED panel khổ lớn
LED00051617 | Đèn LED Panel P06 320x640/20W M-bar Direct 5700K PER | Sản phẩm LED | Sản phẩm LED | Panel khổ lớn | Panel khổ lớn | LED Panel chiếu cạnh | [6 empty] | XK | 1- SP Công nghệ nền | Sản phẩm LED nền | Đèn LED panel khổ lớn
LED00051618 | Đèn LED Panel P06 640x640/40W M-bar Direct 5700K PER | Sản phẩm LED | Sản phẩm LED | Panel khổ lớn | Panel khổ lớn | LED Panel chiếu cạnh | [6 empty] | XK | 1- SP Công nghệ nền | Sản phẩm LED nền | Đèn LED panel khổ lớn
LED00051663 | Đèn LED chiếu sáng đường NLMT CSD02.SL.RF 50W | Sản phẩm LED | Sản phẩm LED | LED công suất cao | Đèn LED chiếu sáng đường | Năng lượng tái tạo |  |  | 17-08-2022 | 2023-12-31 | 17-08-2022 |  |  | 2- SP Chất lượng cao | Đèn LED tiên tiến | Đèn NLMT
LED00051672 | Driver 320x1280/40W LLC PER TC (MBar) | Sản phẩm LED | Sản phẩm LED | SP LED khác | SP LED khác | SP LED khác | [6 empty] | XK | 1- SP Công nghệ nền | SP Khác | SP Khác
LED00051673 | Driver 320x1280/40W LLC PER THT | Sản phẩm LED | Sản phẩm LED | SP LED khác | SP LED khác | SP LED khác | [6 empty] | XK | 1- SP Công nghệ nền | SP Khác | SP Khác
LED00051674 | Driver 320x1280/40W LLC PER SMT | Sản phẩm LED | Sản phẩm LED | SP LED khác | SP LED khác | SP LED khác | [6 empty] | XK | 1- SP Công nghệ nền | SP Khác | SP Khác
LED00051675 | Driver 320x1280/40W LLC PER HC (MBar Direct ) | Sản phẩm LED | Sản phẩm LED | SP LED khác | SP LED khác | SP LED khác | [6 empty] | XK | 1- SP Công nghệ nền | SP Khác | SP Khác
LED00051676 | Driver 640x640/40W LLC PER HC (Mbar Direct) | Sản phẩm LED | Sản phẩm LED | SP LED khác | SP LED khác | SP LED khác | [6 empty] | XK | 1- SP Công nghệ nền | SP Khác | SP Khác
LED00051691 | Bóng LED Bulb TR80N1/20W E27 4000K | Sản phẩm LED | Sản phẩm LED | LED Bulb | Bulb Trụ >=12 | Bulb Trụ 20w-30w | [7 empty] | 1- SP Công nghệ nền | Sản phẩm LED nền | Đèn LED Bulb
LED00051692 | Driver 320x1280/40W LLC PER TC (MBar Direct ) | Sản phẩm LED | Sản phẩm LED | SP LED khác | SP LED khác | SP LED khác | [6 empty] | XK | 1- SP Công nghệ nền | SP Khác | SP Khác
LED00051693 | Driver 320x640/20W Mbar Direct LLC PER SMT | Sản phẩm LED | Sản phẩm LED | SP LED khác | SP LED khác | SP LED khác | [6 empty] | XK | 1- SP Công nghệ nền | SP Khác | SP Khác
LED00051694 | Driver 320x640/20W Mbar Direct LLC PER THT | Sản phẩm LED | Sản phẩm LED | SP LED khác | SP LED khác | SP LED khác | [6 empty] | XK | 1- SP Công nghệ nền | SP Khác | SP Khác
LED00051695 | Driver 320x640/20W Mbar Direct LLC PER TC | Sản phẩm LED | Sản phẩm LED | SP LED khác | SP LED khác | SP LED khác | [6 empty] | XK | 1- SP Công nghệ nền | SP Khác | SP Khác
LED00051696 | Driver 320x640/20W MBar Direct LLC PER HC | Sản phẩm LED | Sản phẩm LED | SP LED khác | SP LED khác | SP LED khác | [6 empty] | XK | 1- SP Công nghệ nền | SP Khác | SP Khác
LED00051728 | Bộ điều khiển trung tâm NN RD-NN.GW01 | Sản phẩm LED | Sản phẩm LED | Đèn LED nông, ngư nghiệp | LED Nông nghiệp | LED Nông nghiệp | Nhóm SP Smart | Smart đơn lẻ | 17-08-2022 | 2023-12-31 | 17-08-2022 |  |  | 5- SP IOT | IoT | Smart Farm |  | Lop 4+5+6
LED00051827 | Đèn LED Panel P07 600x600/35W.PLUS 6500K (KPK) SS | Sản phẩm LED | Sản phẩm LED | Panel khổ lớn | Panel khổ lớn | LED Panel chiếu cạnh |  |  | 17-08-2022 | 2023-12-31 | 17-08-2022 |  |  | 2- SP Chất lượng cao | Sản phẩm CTDA | Sản phẩm CTDA |  | Lop 2: SP CTDA, Plus
LED00051872 | Đèn LED Panel P06 600x600/40W T-Bar 5700K KC-BPC | Sản phẩm LED | Sản phẩm LED | Panel khổ lớn | Panel khổ lớn | LED Panel chiếu thẳng | [6 empty] | XK | 1- SP Công nghệ nền | Sản phẩm LED nền | Đèn LED panel khổ lớn
LED00051896 | Đèn LED Panel P07 150x1200/28W.PLUS 6500K (KPK) SS | Sản phẩm LED | Sản phẩm LED | Panel khổ lớn | Panel khổ lớn | LED Panel chiếu cạnh |  |  | 17-08-2022 | 2023-12-31 | 17-08-2022 |  |  | 2- SP Chất lượng cao | Sản phẩm CTDA | Sản phẩm CTDA |  | Lop 2: SP CTDA, Plus
LED00051909 | Bóng LED tube T5 1500/25W 6500K | Sản phẩm LED | Sản phẩm LED | LED Tube | Tube NN | Tube 1.2m |  |  | 18-08-2022 | 2023-12-31 | 18-08-2022 |  |  | 1- SP Công nghệ nền | Sản phẩm LED nền | Bóng đèn LED Tube
LED00051951 | Driver P06 600x600 40W T-Bar HC TOP | Sản phẩm LED | Sản phẩm LED | SP LED khác | SP LED khác | SP LED khác | [6 empty] | G20 | 2- SP Chất lượng cao | SP LED G20 | SP LED G20 | G20
LED00051959 | Đèn LED Panel P06 600x600/40W T-bar 5700K TOP | Sản phẩm LED | Sản phẩm LED | Panel khổ lớn | Panel khổ lớn | LED Panel chiếu thẳng | [6 empty] | G20 | 2- SP Chất lượng cao | SP LED G20 | SP LED G20 | G20
LED00051960 | Đèn LED Panel P06 600x600/50W T-bar 5700K TOP | Sản phẩm LED | Sản phẩm LED | Panel khổ lớn | Panel khổ lớn | LED Panel chiếu thẳng | [6 empty] | G20 | 2- SP Chất lượng cao | SP LED G20 | SP LED G20 | G20
LED00051961 | Driver P06 600x600 50W T-Bar HC TOP | Sản phẩm LED | Sản phẩm LED | SP LED khác | SP LED khác | SP LED khác | [6 empty] | G20 | 2- SP Chất lượng cao | SP LED G20 | SP LED G20 | G20
LED00051964 | Đèn LED Chiếu sáng cảnh quan CSCQ01 25W 4000K | Sản phẩm LED | Sản phẩm LED | SP LED khác | SP LED khác | SP LED khác |  |  | 17-08-2022 | 2023-12-31 | 17-08-2022 |  |  | 2- SP Chất lượng cao | Sản phẩm CTDA | Sản phẩm CTDA |  | Lop 2: SP CTDA, Plus
LED00051977 | Driver P06 600X600 40W TOP HC (108V) | Sản phẩm LED | Sản phẩm LED | SP LED khác | SP LED khác | SP LED khác | [6 empty] | G20 | 2- SP Chất lượng cao | SP LED G20 | SP LED G20 | G20
LED00051978 | Driver P06 600X600 50W TOP HC (108V) | Sản phẩm LED | Sản phẩm LED | SP LED khác | SP LED khác | SP LED khác | [6 empty] | G20 | 2- SP Chất lượng cao | SP LED G20 | SP LED G20 | G20
LED00051984 | Đèn LED Downlight AT24 90/10W.PLUS 6500K | Sản phẩm LED | Sản phẩm LED | LED Downlight | Downlight 1 màu AS | Downlight 1 màu AS |  |  | 18-08-2022 | 2023-12-31 | 18-08-2022 |  |  | 2- SP Chất lượng cao | Sản phẩm CTDA | Sản phẩm CTDA |  | Lop 2: SP CTDA, Plus
LED00051990 | Driver PN06 40W KC HC (SC dùng 600x600 40W) TOP | Sản phẩm LED | Sản phẩm LED | SP LED khác | SP LED khác | SP LED khác | [6 empty] | G20 | 2- SP Chất lượng cao | SP LED G20 | SP LED G20 | G20
LED00051993 | Đèn LED Panel P07 600x600/35W.UGR.PLUS 4000K (KPK) SS | Sản phẩm LED | Sản phẩm LED | Panel khổ lớn | Panel khổ lớn | LED Panel chiếu cạnh |  |  | 17-08-2022 | 2023-12-31 | 17-08-2022 |  |  | 2- SP Chất lượng cao | Sản phẩm CTDA | Sản phẩm CTDA |  | Lop 2: SP CTDA, Plus
LED00052188 | Bộ đèn LED Tube T8 CA01/20Wx2.PLUS 6500K | Sản phẩm LED | Sản phẩm LED | Bộ đèn LED | Bộ đèn LED Tube chống ẩm | Bộ đèn LED Tube chống ẩm |  |  | 15-08-2022 | 2024-12-31 | 15-08-2022 |  |  | 2- SP Chất lượng cao | Sản phẩm CTDA | Sản phẩm CTDA |  | Lop 2: SP CTDA, Plus
LED00052302 | Đèn LED Panel P06 320x1280/40W M-bar Direct 5700K XK | Sản phẩm LED | Sản phẩm LED | Panel khổ lớn | Panel khổ lớn | LED Panel chiếu cạnh | [6 empty] | G20 | 2- SP Chất lượng cao | SP LED G20 | SP LED G20 | G20
LED00052318 | Đèn LED chiếu sáng đường CSD02 60W.PLUS 5000K | Sản phẩm LED | Sản phẩm LED | LED công suất cao | Đèn LED chiếu sáng đường | LED CSD SMT |  |  | 31-08-2022 | 2023-12-31 | 31-08-2022 |  |  | 2- SP Chất lượng cao | Sản phẩm CTDA | Sản phẩm CTDA |  | Lop 2: SP CTDA, Plus
LED00052324 | Đèn LED Downlight x/góc AT22 60/12W 4000K | Sản phẩm LED | Sản phẩm LED | LED Downlight | Downlight 1 màu AS | Downlight 1 màu AS |  |  | 30-08-2022 | 31-12-2022 | 30-08-2022 |  |  | 1- SP Công nghệ nền | Sản phẩm LED nền | Đèn LED Down Light + Panel tròn
LED00052352 | Đèn LED chiếu sáng đường CSD03 70W.PLUS 4000K | Sản phẩm LED | Sản phẩm LED | LED công suất cao | Đèn LED chiếu sáng đường | LED CSD SMT |  |  | 31-08-2022 | 2023-12-31 | 31-08-2022 |  |  | 2- SP Chất lượng cao | Sản phẩm CTDA | Sản phẩm CTDA |  | Lop 2: SP CTDA, Plus
LED00052353 | Đèn LED chiếu sáng đường CSD03 100W.PLUS 4000K | Sản phẩm LED | Sản phẩm LED | LED công suất cao | Đèn LED chiếu sáng đường | LED CSD SMT |  |  | 31-08-2022 | 2023-12-31 | 31-08-2022 |  |  | 2- SP Chất lượng cao | Sản phẩm CTDA | Sản phẩm CTDA |  | Lop 2: SP CTDA, Plus
LED00052386 | Cảm biến chuyển động CB09.PIR.BLE (AC) (FPT) | Sản phẩm LED | Sản phẩm LED | TBĐ & CKĐT | TBĐ & CKĐT Smart | Cảm biến Smart | Nhóm SP Smart | Smart đơn lẻ | 30-08-2022 | 2023-12-31 | 30-08-2022 |  |  | 3- SP SMART | Sản phẩm nền tảng | FPT; Viettel; VNPT |  | Lop 3: WF+TBD smart
LED00052393 | Đèn LED Chiếu pha NLMT CP02.SL.RF 50W 3000K | Sản phẩm LED | Sản phẩm LED | LED công suất cao | Đèn LED chiếu pha | Năng lượng tái tạo |  |  | 31-08-2022 | 2023-12-31 | 31-08-2022 |  |  | 2- SP Chất lượng cao | Đèn LED tiên tiến | Đèn NLMT
LED00052397 | Đèn LED Chiếu pha NLMT CP03.SL 200W 6500K | Sản phẩm LED | Sản phẩm LED | LED công suất cao | Đèn LED chiếu pha | Năng lượng tái tạo |  |  | 31-08-2022 | 2023-12-31 | 31-08-2022 |  |  | 2- SP Chất lượng cao | Đèn LED tiên tiến | Đèn NLMT
LED00052537 | Đèn LED Panel P07 600x600/35W.PLUS 4000K (KPK) SS | Sản phẩm LED | Sản phẩm LED | Panel khổ lớn | Panel khổ lớn | LED Panel chiếu cạnh |  |  | 31-08-2022 | 2023-12-31 | 31-08-2022 |  |  | 2- SP Chất lượng cao | Sản phẩm CTDA | Sản phẩm CTDA |  | Lop 2: SP CTDA, Plus
LED00052538 | Đèn LED Downlight AT04 110/9W.PLUS 6500K | Sản phẩm LED | Sản phẩm LED | LED Downlight | Downlight 1 màu AS | Downlight 1 màu AS |  |  | 31-08-2022 | 2023-12-31 | 31-08-2022 |  |  | 2- SP Chất lượng cao | Sản phẩm CTDA | Sản phẩm CTDA |  | Lop 2: SP CTDA, Plus
LED00052539 | Đèn LED Downlight AT04 110/12W.PLUS 6500K | Sản phẩm LED | Sản phẩm LED | LED Downlight | Downlight 1 màu AS | Downlight 1 màu AS |  |  | 31-08-2022 | 2023-12-31 | 31-08-2022 |  |  | 2- SP Chất lượng cao | Sản phẩm CTDA | Sản phẩm CTDA |  | Lop 2: SP CTDA, Plus
LED00052540 | Đèn LED Downlight AT04 155/25W.PLUS 6500K | Sản phẩm LED | Sản phẩm LED | LED Downlight | Downlight 1 màu AS | Downlight 1 màu AS |  |  | 31-08-2022 | 2023-12-31 | 31-08-2022 |  |  | 2- SP Chất lượng cao | Sản phẩm CTDA | Sản phẩm CTDA |  | Lop 2: SP CTDA, Plus
LED00052541 | Đèn LED Panel P07 600x600/50W.PLUS 6500K (KPK) | Sản phẩm LED | Sản phẩm LED | Panel khổ lớn | Panel khổ lớn | LED Panel chiếu cạnh |  |  | 31-08-2022 | 2023-12-31 | 31-08-2022 |  |  | 2- SP Chất lượng cao | Sản phẩm CTDA | Sản phẩm CTDA |  | Lop 2: SP CTDA, Plus
LED00052542 | Đèn LED Panel P07 600x600/36W.PLUS 6500K (KPK) | Sản phẩm LED | Sản phẩm LED | Panel khổ lớn | Panel khổ lớn | LED Panel chiếu cạnh |  |  | 31-08-2022 | 2023-12-31 | 31-08-2022 |  |  | 2- SP Chất lượng cao | Sản phẩm CTDA | Sản phẩm CTDA |  | Lop 2: SP CTDA, Plus
LED00052563 | Bóng LED Bulb TR80N/20W B22 12000K (12VDC) | Sản phẩm LED | Sản phẩm LED | LED Bulb | Bulb Trụ >=12 | Bulb 12-24VDC |  |  | 31-08-2022 | 2023-12-31 |  |  | XK | 1- SP Công nghệ nền | Sản phẩm LED nền | Đèn LED Bulb
LED00052564 | Bóng LED Bulb A80N/15W B22 12000K (12VDC) | Sản phẩm LED | Sản phẩm LED | LED Bulb | Bulb Cầu >=12w | Bulb 12-24VDC |  |  | 31-08-2022 | 2023-12-31 |  |  | XK | 1- SP Công nghệ nền | Sản phẩm LED nền | Đèn LED Bulb
LED00052580 | Bộ đèn LED CSLH 1200/20W 6500K SS | Sản phẩm LED | Sản phẩm LED | Bộ đèn LED | Bộ đèn CSLH + CSBA | Bộ đèn CSLH + CSBA |  |  | 31-08-2022 | 31-12-2022 | 31-08-2022 |  |  | 1- SP Công nghệ nền | Sản phẩm LED nền | Bộ đèn LED Tube
LED00052587 | Đèn LED Linear Highbay GDXL1034 4FT/345W 4000K | Sản phẩm LED | Sản phẩm LED | LED công suất cao | Đèn LED Highbay | LED HB nhôm ghép | [6 empty] | G20 | 2- SP Chất lượng cao | SP LED G20 | SP LED G20 | G20
LED00052588 | Đèn LED Linear Highbay GDXL1034 4FT/345W 5000K | Sản phẩm LED | Sản phẩm LED | LED công suất cao | Đèn LED Highbay | LED HB nhôm ghép | [6 empty] | G20 | 2- SP Chất lượng cao | SP LED G20 | SP LED G20 | G20
LED00052637 | Đèn LED Chiếu pha NLMT CP03.SL 300W 6500K | Sản phẩm LED | Sản phẩm LED | LED công suất cao | Đèn LED chiếu pha | Năng lượng tái tạo |  |  | 12-09-2022 | 2023-12-31 | 12-09-2022 |  |  | 2- SP Chất lượng cao | Đèn LED tiên tiến | Đèn NLMT
LED00052648 | Đèn Lồng LED hình rồng 50W.DA | Sản phẩm LED | Sản phẩm LED | LED trang trí | LED trang trí khác | LED trang trí khác | Nhóm SP Smart | Smart hệ thống | 10-09-2022 | 2023-12-31 | 10-09-2022 |  |  | 2- SP Chất lượng cao | Sản phẩm CTDA | Sản phẩm CTDA |  | Lop 2: SP CTDA, Plus
LED00052649 | Đèn LED Panel PT04.V2 135/12W 3000K | Sản phẩm LED | Sản phẩm LED | LED Panel tròn | Panel tròn 1 màu AS | Panel tròn 1 màu AS |  |  | 10-09-2022 | 2023-12-31 |  |  |  | 1- SP Công nghệ nền | Sản phẩm LED nền | Đèn LED Down Light + Panel tròn
LED00052676 | Đèn LED Panel P07 600x600/48W.PLUS 6500K (KPK) SS | Sản phẩm LED | Sản phẩm LED | Panel khổ lớn | Panel khổ lớn | LED Panel chiếu cạnh |  |  | 10-09-2022 | 2023-12-31 | 10-09-2022 |  |  | 2- SP Chất lượng cao | Sản phẩm CTDA | Sản phẩm CTDA |  | Lop 2: SP CTDA, Plus
LED00052679 | Bóng đèn LED Bulb Hoa Cúc A60.HC/YW IP65 | Sản phẩm LED | Sản phẩm LED | Đèn LED nông, ngư nghiệp | LED Nông nghiệp | LED Nông nghiệp |  |  | 10-09-2022 | 2023-12-31 |  |  |  | 2- SP Chất lượng cao | Đèn LED tiên tiến | Các sản phẩm NNCNC
LED00052722 | Đèn LED Downlight AT04 155/16W 5000K | Sản phẩm LED | Sản phẩm LED | LED Downlight | Downlight 1 màu AS | Downlight 1 màu AS |  |  |  |  | 06-01-2021 |  |  | 1- SP Công nghệ nền | Sản phẩm LED nền | Đèn LED Down Light + Panel tròn
LED00052726 | Công tắc cảm ứng chữ nhật CTCU.BLE CN.DOT (cửa cuốn) | Sản phẩm LED | Sản phẩm LED | TBĐ & CKĐT | TBĐ & CKĐT Smart | Công tắc Smart | Nhóm SP Smart | Smart hệ thống | 12-09-2022 | 2023-12-31 | 12-09-2022 |  |  | 5- SP IOT | IoT | Smart home |  | Lop 4+5+6
LED00052739 | Đèn LED Panel P07 300x1200/48W.PLUS 6500K (KPK) SS | Sản phẩm LED | Sản phẩm LED | Panel khổ lớn | Panel khổ lớn | LED Panel chiếu cạnh |  |  | 15-09-2022 | 2023-12-31 | 15-09-2022 |  |  | 2- SP Chất lượng cao | Sản phẩm CTDA | Sản phẩm CTDA |  | Lop 2: SP CTDA, Plus
LED00052741 | Đèn LED Panel P07 300x1200/40W.PLUS 6500K (KPK) SS | Sản phẩm LED | Sản phẩm LED | Panel khổ lớn | Panel khổ lớn | LED Panel chiếu cạnh |  |  | 15-09-2022 | 2023-12-31 | 15-09-2022 |  |  | 2- SP Chất lượng cao | Sản phẩm CTDA | Sản phẩm CTDA |  | Lop 2: SP CTDA, Plus
LED00052762 | Đèn LED Downlight AT06.V2 110/9W 3000K | Sản phẩm LED | Sản phẩm LED | LED Downlight | Downlight 1 màu AS | Downlight 1 màu AS |  |  | 15-09-2022 | 2023-12-31 |  |  |  | 1- SP Công nghệ nền | Sản phẩm LED nền | Đèn LED Down Light + Panel tròn
LED00052765 | Đèn LED Panel P06 320x1280/50W M-bar Direct 4000K TOP | Sản phẩm LED | Sản phẩm LED | Panel khổ lớn | Panel khổ lớn | LED Panel chiếu thẳng | [6 empty] | G20 | 2- SP Chất lượng cao | SP LED G20 | SP LED G20 | G20
LED00052766 | Đèn LED Panel P07 300x1200/40W.PLUS 4000K (KPK) SS | Sản phẩm LED | Sản phẩm LED | Panel khổ lớn | Panel khổ lớn | LED Panel chiếu cạnh |  |  | 15-09-2022 | 2023-12-31 | 15-09-2022 |  |  | 2- SP Chất lượng cao | Sản phẩm CTDA | Sản phẩm CTDA |  | Lop 2: SP CTDA, Plus
LED00052774 | Đèn LED Panel P07 300x300/24W.PLUS 4000K (KPK) SS | Sản phẩm LED | Sản phẩm LED | Panel khổ lớn | Panel khổ lớn | LED Panel chiếu cạnh |  |  | 15-09-2022 | 2023-12-31 | 15-09-2022 |  |  | 2- SP Chất lượng cao | Sản phẩm CTDA | Sản phẩm CTDA |  | Lop 2: SP CTDA, Plus
LED00052775 | Bộ đèn LED CSLH 200x1200/40W.PLUS 6500K | Sản phẩm LED | Sản phẩm LED | Bộ đèn LED | Bộ đèn CSLH + CSBA | Bộ đèn CSLH + CSBA |  |  | 15-09-2022 | 2023-12-31 | 15-09-2022 |  |  | 2- SP Chất lượng cao | Sản phẩm CTDA | Sản phẩm CTDA |  | Lop 2: SP CTDA, Plus
LED00052777 | Đèn LED Panel P07 300x600/28W.PLUS 4000K (KPK) SS | Sản phẩm LED | Sản phẩm LED | Panel khổ lớn | Panel khổ lớn | LED Panel chiếu cạnh |  |  | 15-09-2022 | 2023-12-31 | 15-09-2022 |  |  | 2- SP Chất lượng cao | Sản phẩm CTDA | Sản phẩm CTDA |  | Lop 2: SP CTDA, Plus
LED00052778 | Đèn LED Panel P06 640x640/50W M-bar Direct 4000K TOP | Sản phẩm LED | Sản phẩm LED | Panel khổ lớn | Panel khổ lớn | LED Panel chiếu thẳng | [6 empty] | G20 | 2- SP Chất lượng cao | SP LED G20 | SP LED G20 | G20
LED00052779 | Đèn LED Panel P07 300x600/28W.PLUS 6500K (KPK) SS | Sản phẩm LED | Sản phẩm LED | Panel khổ lớn | Panel khổ lớn | LED Panel chiếu cạnh |  |  | 15-09-2022 | 2023-12-31 | 15-09-2022 |  |  | 2- SP Chất lượng cao | Sản phẩm CTDA | Sản phẩm CTDA |  | Lop 2: SP CTDA, Plus
LED00052785 | Đèn LED Panel P06 640x320/25W M-bar Direct 4000K TOP | Sản phẩm LED | Sản phẩm LED | Panel khổ lớn | Panel khổ lớn | LED Panel chiếu thẳng | [6 empty] | G20 | 2- SP Chất lượng cao | SP LED G20 | SP LED G20 | G20
LED00052786 | Đèn LED Panel P06 320x1280/50W M-bar Direct 5700K KN | Sản phẩm LED | Sản phẩm LED | Panel khổ lớn | Panel khổ lớn | LED Panel chiếu thẳng | [6 empty] | XK | 1- SP Công nghệ nền | Sản phẩm LED nền | Đèn LED panel khổ lớn
LED00052787 | Đèn LED Panel P07 600x600/45W.PLUS 4000K (KPK) SS | Sản phẩm LED | Sản phẩm LED | Panel khổ lớn | Panel khổ lớn | LED Panel chiếu cạnh |  |  | 15-09-2022 | 2023-12-31 | 15-09-2022 |  |  | 2- SP Chất lượng cao | Sản phẩm CTDA | Sản phẩm CTDA |  | Lop 2: SP CTDA, Plus
LED00052788 | Đèn LED Panel P06 320x1280/50W M-bar 5700K TOP KN | Sản phẩm LED | Sản phẩm LED | Panel khổ lớn | Panel khổ lớn | LED Panel chiếu thẳng | [6 empty] | G20 | 2- SP Chất lượng cao | SP LED G20 | SP LED G20 | G20
LED00052795 | Đèn LED Panel P06 640x640/50W M-bar Direct 5700K TOP KN | Sản phẩm LED | Sản phẩm LED | Panel khổ lớn | Panel khổ lớn | LED Panel chiếu thẳng | [6 empty] | G20 | 2- SP Chất lượng cao | SP LED G20 | SP LED G20 | G20
LED00052799 | Đèn LED Panel P06 320x640/25W M-bar Direct 5700K TOP KN | Sản phẩm LED | Sản phẩm LED | Panel khổ lớn | Panel khổ lớn | LED Panel chiếu thẳng | [6 empty] | G20 | 2- SP Chất lượng cao | SP LED G20 | SP LED G20 | G20
LED00052812 | Đèn LED Panel P06 600x600/50W T-bar 5700K TOP KN | Sản phẩm LED | Sản phẩm LED | Panel khổ lớn | Panel khổ lớn | LED Panel chiếu thẳng | [6 empty] | G20 | 2- SP Chất lượng cao | SP LED G20 | SP LED G20 | G20
LED00052887 | Đèn LED Panel P07 300x300/14W.PLUS 4000K (KPK) SS | Sản phẩm LED | Sản phẩm LED | Panel khổ lớn | Panel khổ lớn | LED Panel chiếu cạnh |  |  | 15-09-2022 | 2023-12-31 | 15-09-2022 |  |  | 2- SP Chất lượng cao | Sản phẩm CTDA | Sản phẩm CTDA |  | Lop 2: SP CTDA, Plus
LED00052889 | Đèn LED Panel P07 300x300/14W.PLUS 6500K (KPK) SS | Sản phẩm LED | Sản phẩm LED | Panel khổ lớn | Panel khổ lớn | LED Panel chiếu cạnh |  |  | 15-09-2022 | 2023-12-31 | 15-09-2022 |  |  | 2- SP Chất lượng cao | Sản phẩm CTDA | Sản phẩm CTDA |  | Lop 2: SP CTDA, Plus
LED00052910 | Đèn LED Panel P06 320x1280/40W M-bar Direct 5700K KN FW | Sản phẩm LED | Sản phẩm LED | Panel khổ lớn | Panel khổ lớn | LED Panel chiếu thẳng | [6 empty] | XK | 1- SP Công nghệ nền | Sản phẩm LED nền | Đèn LED panel khổ lớn
LED00052911 | Đèn LED Panel P06 320x1280/40W M-bar Direct 5700K FW | Sản phẩm LED | Sản phẩm LED | Panel khổ lớn | Panel khổ lớn | LED Panel chiếu thẳng | [6 empty] | XK | 1- SP Công nghệ nền | Sản phẩm LED nền | Đèn LED panel khổ lớn
LED00052928 | Đèn LED Downlight nổi trần NT01 90/10W 6500K (trắng) | Sản phẩm LED | Sản phẩm LED | LED Downlight | Downlight 1 màu AS | Downlight 1 màu AS |  |  | 02-06-2022 | 2023-12-31 |  |  |  | 1- SP Công nghệ nền | Sản phẩm LED nền | Đèn LED Down Light + Panel tròn
LED00052929 | Đèn LED Downlight nổi trần NT01 90/10W 4000K (trắng) | Sản phẩm LED | Sản phẩm LED | LED Downlight | Downlight 1 màu AS | Downlight 1 màu AS |  |  | 02-06-2022 | 2023-12-31 |  |  |  | 1- SP Công nghệ nền | Sản phẩm LED nền | Đèn LED Down Light + Panel tròn
LED00052930 | Đèn LED Downlight nổi trần NT01 110/10W 6500K (trắng) | Sản phẩm LED | Sản phẩm LED | LED Downlight | Downlight 1 màu AS | Downlight 1 màu AS |  |  | 02-06-2022 | 2023-12-31 |  |  |  | 1- SP Công nghệ nền | Sản phẩm LED nền | Đèn LED Down Light + Panel tròn
LED00052931 | Đèn LED Downlight nổi trần NT01 110/10W 4000K (trắng) | Sản phẩm LED | Sản phẩm LED | LED Downlight | Downlight 1 màu AS | Downlight 1 màu AS |  |  | 02-06-2022 | 2023-12-31 |  |  |  | 1- SP Công nghệ nền | Sản phẩm LED nền | Đèn LED Down Light + Panel tròn
LED00052932 | Đèn LED Downlight nổi trần NT01 110/12W 6500K (trắng) | Sản phẩm LED | Sản phẩm LED | LED Downlight | Downlight 1 màu AS | Downlight 1 màu AS |  |  | 02-06-2022 | 2023-12-31 |  |  |  | 1- SP Công nghệ nền | Sản phẩm LED nền | Đèn LED Down Light + Panel tròn
LED00052933 | Đèn LED Downlight nổi trần NT01 110/12W 4000K (trắng) | Sản phẩm LED | Sản phẩm LED | LED Downlight | Downlight 1 màu AS | Downlight 1 màu AS |  |  | 02-06-2022 | 2023-12-31 |  |  |  | 1- SP Công nghệ nền | Sản phẩm LED nền | Đèn LED Down Light + Panel tròn
LED00052934 | Đèn LED Downlight nổi trần NT01 110/15W 6500K (trắng) | Sản phẩm LED | Sản phẩm LED | LED Downlight | Downlight 1 màu AS | Downlight 1 màu AS |  |  | 02-06-2022 | 2023-12-31 |  |  |  | 1- SP Công nghệ nền | Sản phẩm LED nền | Đèn LED Down Light + Panel tròn
LED00052935 | Đèn LED Downlight nổi trần NT01 110/15W 4000K (trắng) | Sản phẩm LED | Sản phẩm LED | LED Downlight | Downlight 1 màu AS | Downlight 1 màu AS |  |  | 02-06-2022 | 2023-12-31 |  |  |  | 1- SP Công nghệ nền | Sản phẩm LED nền | Đèn LED Down Light + Panel tròn
LED00052936 | Đèn LED Tracklight TRL05 10W 4000K (trắng) | Sản phẩm LED | Sản phẩm LED | LED Tracklight | LED Tracklight | LED Tracklight |  |  | 10-09-2022 | 2023-12-31 | 10-09-2022 |  |  | 1- SP Công nghệ nền | Sản phẩm LED nền | Đèn LED Tracklight
LED00052937 | Đèn LED Tracklight TRL05 10W 5000K (trắng) | Sản phẩm LED | Sản phẩm LED | LED Tracklight | LED Tracklight | LED Tracklight |  |  | 10-09-2022 | 2023-12-31 | 10-09-2022 |  |  | 1- SP Công nghệ nền | Sản phẩm LED nền | Đèn LED Tracklight
LED00052938 | Đèn LED Tracklight TRL05 30W 4000K SS (trắng) | Sản phẩm LED | Sản phẩm LED | LED Tracklight | LED Tracklight | LED Tracklight |  |  | 10-09-2022 | 31-12-2022 | 10-09-2022 |  |  | 1- SP Công nghệ nền | Sản phẩm LED nền | Đèn LED Tracklight
LED00052939 | Đèn LED Tracklight TRL05 30W 5000K SS (trắng) | Sản phẩm LED | Sản phẩm LED | LED Tracklight | LED Tracklight | LED Tracklight |  |  | 10-09-2022 | 31-12-2022 | 10-09-2022 |  |  | 1- SP Công nghệ nền | Sản phẩm LED nền | Đèn LED Tracklight
LED00052951 | Đèn LED Chiếu pha NLMT CP02.SL.RF 30W.TC 6500K | Sản phẩm LED | Sản phẩm LED | Đèn LED nông, ngư nghiệp | LED Ngư nghiệp | Năng lượng tái tạo |  |  | 2023-10-31 | 2023-12-31 |  |  |  | 2- SP Chất lượng cao | Đèn LED tiên tiến | Đèn NLMT
LED00052954 | Đèn LED Chiếu pha NLMT CP02.SL.RF 50W.TC 6500K | Sản phẩm LED | Sản phẩm LED | Đèn LED nông, ngư nghiệp | LED Ngư nghiệp | Năng lượng tái tạo |  |  | 2023-10-31 | 2023-12-31 |  |  |  | 2- SP Chất lượng cao | Đèn LED tiên tiến | Đèn NLMT
LED00052955 | Đèn LED sân vườn NLMT DSV01.SL 2W (Kim cương) 3000K | Sản phẩm LED | Sản phẩm LED | SP LED khác | SP LED khác | Năng lượng tái tạo |  |  | 2023-10-31 | 2023-12-31 |  |  |  | 2- SP Chất lượng cao | Đèn LED tiên tiến | Đèn NLMT
LED00052956 | Đèn LED sân vườn NLMT DSV01.SL 2W (Sóng nước) 3000K | Sản phẩm LED | Sản phẩm LED | SP LED khác | SP LED khác | Năng lượng tái tạo |  |  | 2023-10-31 | 2023-12-31 |  |  |  | 2- SP Chất lượng cao | Đèn LED tiên tiến | Đèn NLMT
LED00052964 | Đèn LED Chiếu pha NLMT CP02.SL.RF 150W 6500K | Sản phẩm LED | Sản phẩm LED | LED công suất cao | Đèn LED chiếu pha | Năng lượng tái tạo |  |  | 2023-10-31 | 2023-12-31 |  |  |  | 2- SP Chất lượng cao | Đèn LED tiên tiến | Đèn NLMT
LED00052970 | Đèn LED chiếu pha CP07 100W 4000K (90 độ) | Sản phẩm LED | Sản phẩm LED | LED công suất cao | Đèn LED chiếu pha | LED chiếu pha CS ≥ 70W |  |  | 12-04-2022 | 2023-12-31 | 12-04-2022 |  |  | 1- SP Công nghệ nền | Sản phẩm LED nền | Đèn LED CSC
LED00052998 | Đèn LED Panel PT04.V2 110/9W 3000K | Sản phẩm LED | Sản phẩm LED | LED Panel tròn | Panel tròn 1 màu AS | Panel tròn 1 màu AS |  |  | 10-09-2022 | 2023-12-31 |  |  |  | 1- SP Công nghệ nền | Sản phẩm LED nền | Đèn LED Down Light + Panel tròn
LED00053006 | Bóng LED Bulb TR60N1/7W B22 12000K (12VDC) | Sản phẩm LED | Sản phẩm LED | LED Bulb | Bulb trụ < 12w | Bulb 12-24VDC | [6 empty] | XK | 1- SP Công nghệ nền | Sản phẩm LED nền | Đèn LED Bulb
LED00053007 | Bóng LED Bulb TR60N1/5W B22 12000K (12VDC) | Sản phẩm LED | Sản phẩm LED | LED Bulb | Bulb trụ < 12w | Bulb 12-24VDC |  |  | 2023-10-31 | 2023-12-31 |  |  | XK | 1- SP Công nghệ nền | Sản phẩm LED nền | Đèn LED Bulb
LED00053008 | Bóng LED Bulb TR70N1/9W B22 12000K (12VDC) | Sản phẩm LED | Sản phẩm LED | LED Bulb | Bulb trụ < 12w | Bulb 12-24VDC | [6 empty] | XK | 1- SP Công nghệ nền | Sản phẩm LED nền | Đèn LED Bulb
LED00053017 | Đèn LED sân vườn NLMT RD-DSV2204 6500K | Sản phẩm LED | Sản phẩm LED | SP LED khác | SP LED khác | Năng lượng tái tạo |  |  | 2023-10-31 | 2023-12-31 |  |  |  | 2- SP Chất lượng cao | Đèn LED tiên tiến | Đèn NLMT
LED00053026 | Đèn LED sân vườn NLMT RD-DSV2204-3W 3000K | Sản phẩm LED | Sản phẩm LED | SP LED khác | SP LED khác | Năng lượng tái tạo |  |  | 2023-10-31 | 2023-12-31 |  |  |  | 2- SP Chất lượng cao | Đèn LED tiên tiến | Đèn NLMT
LED00053036 | Đèn LED sân vườn NLMT RD-DSV2204-3W 6500K | Sản phẩm LED | Sản phẩm LED | SP LED khác | SP LED khác | Năng lượng tái tạo |  |  | 2023-10-31 | 2023-12-31 |  |  |  | 2- SP Chất lượng cao | Đèn LED tiên tiến | Đèn NLMT
LED00053077 | Đèn bàn LED cảm ứng RD-RL-34 8W.PLUS | Sản phẩm LED | Sản phẩm LED | Đèn bàn LED | Đèn bàn LED cảm ứng | Đèn bàn LED cảm ứng | Nhóm SP Smart | Smart đơn lẻ | 2023-10-31 | 2023-12-31 |  |  |  | 3- SP SMART | Sản phẩm LED Smart | Đèn bàn Smart
LED00053078 | Đèn LED Panel P05 600x600/50W.PLUS 6500K (KPK) SS | Sản phẩm LED | Sản phẩm LED | Panel khổ lớn | Panel khổ lớn | LED Panel chiếu cạnh |  |  | 2023-10-31 | 2023-12-31 | 24-09-2022 |  |  | 2- SP Chất lượng cao | Sản phẩm CTDA | Sản phẩm CTDA |  | Lop 2: SP CTDA, Plus
LED00053089 | Đèn LED chiếu sáng đường CSD04 240W.NEMA 5000K | Sản phẩm LED | Sản phẩm LED | LED công suất cao | Đèn LED chiếu sáng đường | LED CSD SMT | Nhóm SP Smart | Smart hệ thống | 06-10-2022 | 2023-12-31 | 06-10-2022 |  |  | 6- KD DV & Trải nghiệm KH | KD DV & Trải nghiệm KH | Smart City |  | Lop 4+5+6
LED00053091 | Đèn LED chiếu sáng đường CSD04 160W.NEMA 5000K | Sản phẩm LED | Sản phẩm LED | LED công suất cao | Đèn LED chiếu sáng đường | LED CSD SMT | Nhóm SP Smart | Smart hệ thống | 06-10-2022 | 2023-12-31 | 06-10-2022 |  |  | 6- KD DV & Trải nghiệm KH | KD DV & Trải nghiệm KH | Smart City |  | Lop 4+5+6
LED00053092 | Đèn LED chiếu sáng đường CSD04 120W.NEMA 5000K | Sản phẩm LED | Sản phẩm LED | LED công suất cao | Đèn LED chiếu sáng đường | LED CSD SMT | Nhóm SP Smart | Smart hệ thống | 06-10-2022 | 2023-12-31 | 06-10-2022 |  |  | 6- KD DV & Trải nghiệm KH | KD DV & Trải nghiệm KH | Smart City |  | Lop 4+5+6
LED00053093 | Đèn LED chiếu sáng đường CSD04 120W.NEMA 4000K | Sản phẩm LED | Sản phẩm LED | LED công suất cao | Đèn LED chiếu sáng đường | LED CSD SMT | Nhóm SP Smart | Smart hệ thống | 06-10-2022 | 2023-12-31 | 06-10-2022 |  |  | 6- KD DV & Trải nghiệm KH | KD DV & Trải nghiệm KH | Smart City |  | Lop 4+5+6
LED00053094 | Đèn LED chiếu sáng đường CSD04 160W.NEMA 4000K | Sản phẩm LED | Sản phẩm LED | LED công suất cao | Đèn LED chiếu sáng đường | LED CSD SMT | Nhóm SP Smart | Smart hệ thống | 06-10-2022 | 2023-12-31 | 06-10-2022 |  |  | 6- KD DV & Trải nghiệm KH | KD DV & Trải nghiệm KH | Smart City |  | Lop 4+5+6
LED00053095 | Đèn LED chiếu sáng đường CSD04 240W.NEMA 4000K | Sản phẩm LED | Sản phẩm LED | LED công suất cao | Đèn LED chiếu sáng đường | LED CSD SMT | Nhóm SP Smart | Smart hệ thống | 06-10-2022 | 2023-12-31 | 06-10-2022 |  |  | 6- KD DV & Trải nghiệm KH | KD DV & Trải nghiệm KH | Smart City |  | Lop 4+5+6
LED00053107 | Đèn LED Panel đổi màu P10 320x1280/50W (KC-TOP) SS | Sản phẩm LED | Sản phẩm LED | Panel khổ lớn | Panel khổ lớn | LED Panel chiếu cạnh | Nhóm SP Smart | Smart đơn lẻ |  |  |  |  | G20 | 2- SP Chất lượng cao | SP LED G20 | SP LED G20 | G20
LED00053108 | Đèn LED Panel đổi màu P10 180x1280/40W (KC-TOP) SS | Sản phẩm LED | Sản phẩm LED | Panel khổ lớn | Panel khổ lớn | LED Panel chiếu cạnh | Nhóm SP Smart | Smart đơn lẻ |  |  |  |  | G20 | 2- SP Chất lượng cao | SP LED G20 | SP LED G20 | G20
LED00053109 | Đèn LED Panel đổi màu P10 400x700/50W (KC-TOP) SS | Sản phẩm LED | Sản phẩm LED | Panel khổ lớn | Panel khổ lớn | LED Panel chiếu cạnh | Nhóm SP Smart | Smart đơn lẻ |  |  |  |  | G20 | 2- SP Chất lượng cao | SP LED G20 | SP LED G20 | G20
LED00053110 | Đèn LED Panel đổi màu P10 640x640/50W (KC-TOP) SS | Sản phẩm LED | Sản phẩm LED | Panel khổ lớn | Panel khổ lớn | LED Panel chiếu cạnh | Nhóm SP Smart | Smart đơn lẻ |  |  |  |  | G20 | 2- SP Chất lượng cao | SP LED G20 | SP LED G20 | G20
LED00053111 | Đèn LED Panel đổi màu P10 520x520/40W (KC-TOP) SS | Sản phẩm LED | Sản phẩm LED | Panel khổ lớn | Panel khổ lớn | LED Panel chiếu cạnh | Nhóm SP Smart | Smart đơn lẻ |  |  |  |  | G20 | 2- SP Chất lượng cao | SP LED G20 | SP LED G20 | G20
LED00053112 | Đèn LED Panel đổi màu P10 320x640/25W (KC-TOP) SS | Sản phẩm LED | Sản phẩm LED | Panel khổ lớn | Panel khổ lớn | LED Panel chiếu cạnh | Nhóm SP Smart | Smart đơn lẻ |  |  |  |  | G20 | 2- SP Chất lượng cao | SP LED G20 | SP LED G20 | G20
LED00053113 | Đèn LED Panel đổi màu P10 180x640/25W (KC-TOP) SS | Sản phẩm LED | Sản phẩm LED | Panel khổ lớn | Panel khổ lớn | LED Panel chiếu cạnh | Nhóm SP Smart | Smart đơn lẻ |  |  |  |  | G20 | 2- SP Chất lượng cao | SP LED G20 | SP LED G20 | G20
LED00053114 | Đèn LED Panel đổi màu P10 300x300/25W (KC-TOP) SS | Sản phẩm LED | Sản phẩm LED | Panel khổ lớn | Panel khổ lớn | LED Panel chiếu cạnh | Nhóm SP Smart | Smart đơn lẻ |  |  |  |  | G20 | 2- SP Chất lượng cao | SP LED G20 | SP LED G20 | G20
LED00053172 | Bộ đèn LED Parking light 600/20W 5700K (KC-KN) | Sản phẩm LED | Sản phẩm LED | SP LED khác | SP LED khác | SP LED khác | [6 empty] | XK | 1- SP Công nghệ nền | SP Khác | SP Khác
LED00053240 | Đèn LED Tracklight TRL05 30W 4000K (đen) | Sản phẩm LED | Sản phẩm LED | LED Tracklight | LED Tracklight | LED Tracklight |  |  | 03-10-2022 | 31-12-2022 | 03-10-2022 |  |  | 1- SP Công nghệ nền | Sản phẩm LED nền | Đèn LED Tracklight
LED00053241 | Đèn LED Tracklight TRL05 30W 4000K (trắng) | Sản phẩm LED | Sản phẩm LED | LED Tracklight | LED Tracklight | LED Tracklight |  |  | 03-10-2022 | 2024-12-31 | 03-10-2022 |  |  | 1- SP Công nghệ nền | Sản phẩm LED nền | Đèn LED Tracklight
LED00053242 | Đèn LED Tracklight TRL05 30W 5000K (đen) | Sản phẩm LED | Sản phẩm LED | LED Tracklight | LED Tracklight | LED Tracklight |  |  | 03-10-2022 | 31-12-2022 | 03-10-2022 |  |  | 1- SP Công nghệ nền | Sản phẩm LED nền | Đèn LED Tracklight
LED00053243 | Đèn LED Tracklight TRL05 30W 5000K (trắng) | Sản phẩm LED | Sản phẩm LED | LED Tracklight | LED Tracklight | LED Tracklight |  |  | 03-10-2022 | 31-12-2022 | 03-10-2022 |  |  | 1- SP Công nghệ nền | Sản phẩm LED nền | Đèn LED Tracklight
LED00053259 | Bóng đèn LED Tube T8 TT 1200/18W 6500K KN | Sản phẩm LED | Sản phẩm LED | LED Tube | Tube TT | Tube 1.2m | [6 empty] | XK | 1- SP Công nghệ nền | Sản phẩm LED nền | Bộ đèn LED Tube
LED00053311 | Đèn LED Panel P10 320x1280/50W 4000K (KC-TOP) SS | Sản phẩm LED | Sản phẩm LED | Panel khổ lớn | Panel khổ lớn | LED Panel chiếu cạnh | [6 empty] | G20 | 2- SP Chất lượng cao | SP LED G20 | SP LED G20 | G20
LED00053312 | Đèn LED Panel P10 320x1280/50W 5700K (KC-TOP) SS | Sản phẩm LED | Sản phẩm LED | Panel khổ lớn | Panel khổ lớn | LED Panel chiếu cạnh | [6 empty] | G20 | 2- SP Chất lượng cao | SP LED G20 | SP LED G20 | G20
LED00053313 | Đèn LED Panel P10 640x640/50W 4000K (KC-TOP) SS | Sản phẩm LED | Sản phẩm LED | Panel khổ lớn | Panel khổ lớn | LED Panel chiếu cạnh | [6 empty] | G20 | 2- SP Chất lượng cao | SP LED G20 | SP LED G20 | G20
LED00053314 | Đèn LED Panel P10 640x640/50W 5700K (KC-TOP) SS | Sản phẩm LED | Sản phẩm LED | Panel khổ lớn | Panel khổ lớn | LED Panel chiếu cạnh | [6 empty] | G20 | 2- SP Chất lượng cao | SP LED G20 | SP LED G20 | G20
LED00053315 | Đèn LED Panel P10 520x520/40W 4000K (KC-TOP) SS | Sản phẩm LED | Sản phẩm LED | Panel khổ lớn | Panel khổ lớn | LED Panel chiếu cạnh | [6 empty] | G20 | 2- SP Chất lượng cao | SP LED G20 | SP LED G20 | G20
LED00053316 | Đèn LED Panel P10 520x520/40W 5700K (KC-TOP) SS | Sản phẩm LED | Sản phẩm LED | Panel khổ lớn | Panel khổ lớn | LED Panel chiếu cạnh | [6 empty] | G20 | 2- SP Chất lượng cao | SP LED G20 | SP LED G20 | G20
LED00053317 | Đèn LED Panel P10 400x700/50W 4000K (KC-TOP) SS | Sản phẩm LED | Sản phẩm LED | Panel khổ lớn | Panel khổ lớn | LED Panel chiếu cạnh | [6 empty] | G20 | 2- SP Chất lượng cao | SP LED G20 | SP LED G20 | G20
LED00053318 | Đèn LED Panel P10 400x700/50W 5700K (KC-TOP) SS | Sản phẩm LED | Sản phẩm LED | Panel khổ lớn | Panel khổ lớn | LED Panel chiếu cạnh | [6 empty] | G20 | 2- SP Chất lượng cao | SP LED G20 | SP LED G20 | G20
LED00053319 | Đèn LED Panel P10 300x300/25W 4000K (KC-TOP) SS | Sản phẩm LED | Sản phẩm LED | Panel khổ lớn | Panel khổ lớn | LED Panel chiếu cạnh | [6 empty] | G20 | 2- SP Chất lượng cao | SP LED G20 | SP LED G20 | G20
LED00053320 | Đèn LED Panel P10 300x300/25W 5700K (KC-TOP) SS | Sản phẩm LED | Sản phẩm LED | Panel khổ lớn | Panel khổ lớn | LED Panel chiếu cạnh | [6 empty] | G20 | 2- SP Chất lượng cao | SP LED G20 | SP LED G20 | G20
LED00053321 | Đèn LED Panel P10 320x640/25W 4000K (KC-TOP) SS | Sản phẩm LED | Sản phẩm LED | Panel khổ lớn | Panel khổ lớn | LED Panel chiếu cạnh | [6 empty] | G20 | 2- SP Chất lượng cao | SP LED G20 | SP LED G20 | G20
LED00053322 | Đèn LED Panel P10 320x640/25W 5700K (KC-TOP) SS | Sản phẩm LED | Sản phẩm LED | Panel khổ lớn | Panel khổ lớn | LED Panel chiếu cạnh | [6 empty] | G20 | 2- SP Chất lượng cao | SP LED G20 | SP LED G20 | G20
LED00053323 | Đèn LED Panel P10 180x640/25W 4000K (KC-TOP) SS | Sản phẩm LED | Sản phẩm LED | Panel khổ lớn | Panel khổ lớn | LED Panel chiếu cạnh | [6 empty] | G20 | 2- SP Chất lượng cao | SP LED G20 | SP LED G20 | G20
LED00053324 | Đèn LED Panel P10 180x640/25W 5700K (KC-TOP) SS | Sản phẩm LED | Sản phẩm LED | Panel khổ lớn | Panel khổ lớn | LED Panel chiếu cạnh | [6 empty] | G20 | 2- SP Chất lượng cao | SP LED G20 | SP LED G20 | G20
LED00053333 | Đèn LED Downlight AT05 155/10.1W 5700K (XK) V2.1 | Sản phẩm LED | Sản phẩm LED | LED Downlight | Downlight 1 màu AS | Downlight 1 màu AS | [6 empty] | XK | 1- SP Công nghệ nền | Sản phẩm LED nền | Đèn LED Down Light + Panel tròn
LED00053349 | Đèn Lồng LED hình rồng 30W.DA | Sản phẩm LED | Sản phẩm LED | LED trang trí | LED trang trí khác | LED trang trí khác | Nhóm SP Smart | Smart hệ thống | 06-10-2022 | 2023-12-31 | 06-10-2022 |  |  | 2- SP Chất lượng cao | Sản phẩm CTDA | Sản phẩm CTDA |  | Lop 2: SP CTDA, Plus
LED00053352 | Đèn LED Chiếu pha CPV01 24W.ĐL 10D RGBW | Sản phẩm LED | Sản phẩm LED | LED công suất cao | Đèn LED chiếu pha | LED chiếu pha CS ≤ 50W |  |  | 03-10-2022 | 2023-12-31 | 03-10-2022 |  |  | 6- KD DV & Trải nghiệm KH | KD DV & Trải nghiệm KH | Smart City |  | Lop 4+5+6
LED00053353 | Đèn LED Chiếu pha CPT01 80W.ĐL 30D RGBW | Sản phẩm LED | Sản phẩm LED | LED công suất cao | Đèn LED chiếu pha | LED chiếu pha CS ≥ 70W |  |  | 03-10-2022 | 2023-12-31 | 03-10-2022 |  |  | 6- KD DV & Trải nghiệm KH | KD DV & Trải nghiệm KH | Smart City |  | Lop 4+5+6
LED00053354 | Đèn LED Chiếu pha CPT01 80W.ĐL 30D 3000K | Sản phẩm LED | Sản phẩm LED | LED công suất cao | Đèn LED chiếu pha | LED chiếu pha CS ≥ 70W |  |  | 03-10-2022 | 2023-12-31 | 03-10-2022 |  |  | 6- KD DV & Trải nghiệm KH | KD DV & Trải nghiệm KH | Smart City |  | Lop 4+5+6
LED00053360 | Công tắc chuyển mạch CT.BLE.ON/OFF (FPT) | Sản phẩm LED | Sản phẩm LED | TBĐ & CKĐT | TBĐ & CKĐT Smart | Công tắc Smart | Nhóm SP Smart | Smart đơn lẻ | 03-10-2022 | 2023-12-31 | 03-10-2022 |  |  | 3- SP SMART | Sản phẩm nền tảng | FPT; Viettel; VNPT |  | Lop 3: WF+TBD smart
LED00053361 | Vali demo giải pháp CSTM RalliSmart V2 | Sản phẩm LED | Sản phẩm LED | SP LED khác | SP LED khác | SP LED khác | Nhóm SP Smart | Smart hệ thống | 07-10-2022 | 2023-12-31 | 25-10-2022 |  |  | 5- SP IOT | IoT | Smart home |  | Lop 4+5+6
LED00053397 | Bộ đèn LED Parking light 1200/40W 5700K FOWIN | Sản phẩm LED | Sản phẩm LED | SP LED khác | SP LED khác | SP LED khác | [6 empty] | XK | 1- SP Công nghệ nền | SP Khác | SP Khác
LED00053407 | Bộ nguồn RD-DR 50W Step Dimming (KC) | Sản phẩm LED | Sản phẩm LED | SP LED khác | SP LED khác | SP LED khác | [6 empty] | G20 | 2- SP Chất lượng cao | SP LED G20 | SP LED G20 | G20
LED00053411 | Bộ nguồn RD-DR 40W Step Dimming (KC) | Sản phẩm LED | Sản phẩm LED | SP LED khác | SP LED khác | SP LED khác | [6 empty] | G20 | 2- SP Chất lượng cao | SP LED G20 | SP LED G20 | G20
LED00053412 | Bộ đèn LED Tube T8 TT01 M11/20Wx1 3000K | Sản phẩm LED | Sản phẩm LED | Bộ đèn LED | Bộ Tube Thủy tinh | Bộ LED TUBE 1.2m | [7 empty] | 1- SP Công nghệ nền | Sản phẩm LED nền | Bộ đèn LED Tube
LED00053416 | Bộ nguồn RD-DR 25W Step Dimming (KC) | Sản phẩm LED | Sản phẩm LED | SP LED khác | SP LED khác | SP LED khác | [6 empty] | G20 | 2- SP Chất lượng cao | SP LED G20 | SP LED G20 | G20
LED00053419 | Đèn LED Panel P06 640x320/25W M-bar Direct 5700K TOP KN | Sản phẩm LED | Sản phẩm LED | Panel khổ lớn | Panel khổ lớn | LED Panel chiếu thẳng | [6 empty] | G20 | 2- SP Chất lượng cao | SP LED G20 | SP LED G20 | G20
LED00053428 | Bộ đèn LED M26 600/20W 6500K-TC | Sản phẩm LED | Sản phẩm LED | Bộ đèn LED | Bộ đèn M16, M26, M36 | Bộ đèn M16, M26, M36 |  |  |  |  | 12-10-2022 |  |  | 1- SP Công nghệ nền | Sản phẩm LED nền | Bộ đèn bán nguyệt
LED00053429 | Bộ đèn LED M26 1200/40W 6500K-TC | Sản phẩm LED | Sản phẩm LED | Bộ đèn LED | Bộ đèn M16, M26, M36 | Bộ đèn M16, M26, M36 |  |  |  |  | 12-10-2022 |  |  | 1- SP Công nghệ nền | Sản phẩm LED nền | Bộ đèn bán nguyệt
LED00053430 | Bộ đèn LED M36 600/20W 6500K-TC | Sản phẩm LED | Sản phẩm LED | Bộ đèn LED | Bộ đèn M16, M26, M36 | Bộ đèn M16, M26, M36 |  |  |  |  | 12-10-2022 |  |  | 1- SP Công nghệ nền | Sản phẩm LED nền | Bộ đèn bán nguyệt
LED00053431 | Bộ đèn LED M36 1200/40W 6500K-TC | Sản phẩm LED | Sản phẩm LED | Bộ đèn LED | Bộ đèn M16, M26, M36 | Bộ đèn M16, M26, M36 |  |  |  |  | 12-10-2022 |  |  | 1- SP Công nghệ nền | Sản phẩm LED nền | Bộ đèn bán nguyệt
LED00053432 | Bộ đèn LED M66 1200/60W 6500K-TC | Sản phẩm LED | Sản phẩm LED | Bộ đèn LED | Bộ đèn M16, M26, M36 | Bộ đèn M16, M26, M36 |  |  | 12-10-2022 | 31-12-2022 | 12-10-2022 |  |  | 1- SP Công nghệ nền | Sản phẩm LED nền | Bộ đèn bán nguyệt
LED00053440 | Đèn LED Panel P07 300x1600/40W.PLUS 4000K (KPK) SS | Sản phẩm LED | Sản phẩm LED | Panel khổ lớn | Panel khổ lớn | LED Panel chiếu cạnh |  |  | 12-10-2022 | 2023-12-31 | 12-10-2022 |  |  | 2- SP Chất lượng cao | Sản phẩm CTDA | Sản phẩm CTDA |  | Lop 2: SP CTDA, Plus
LED00053444 | Đèn LED Panel P07 300x2400/75W.PLUS 4000K (KPK) SS | Sản phẩm LED | Sản phẩm LED | Panel khổ lớn | Panel khổ lớn | LED Panel chiếu cạnh |  |  | 12-10-2022 | 2023-12-31 | 12-10-2022 |  |  | 2- SP Chất lượng cao | Sản phẩm CTDA | Sản phẩm CTDA |  | Lop 2: SP CTDA, Plus
LED00053447 | Đèn LED Panel P07 300x2000/50W.PLUS 4000K (KPK) SS | Sản phẩm LED | Sản phẩm LED | Panel khổ lớn | Panel khổ lớn | LED Panel chiếu cạnh |  |  | 12-10-2022 | 2023-12-31 | 12-10-2022 |  |  | 2- SP Chất lượng cao | Sản phẩm CTDA | Sản phẩm CTDA |  | Lop 2: SP CTDA, Plus
LED00053477 | Đèn LED ốp trần LN12.RAD 220/18W (WC) 3000K | Sản phẩm LED | Sản phẩm LED | LED ốp trần | Ốp trần cảm biến | Ốp trần 12 | Nhóm SP Smart | Smart đơn lẻ |  |  | 05-08-2020 |  |  | 3- SP SMART | Sản phẩm LED Smart | Đèn LED ốp trần Smart
LED00053485 | Đèn LED Panel P10 180x1280/40W 4000K (KC-TOP) SS | Sản phẩm LED | Sản phẩm LED | Panel khổ lớn | Panel khổ lớn | LED Panel chiếu cạnh | [6 empty] | G20 | 2- SP Chất lượng cao | SP LED G20 | SP LED G20 | G20
LED00053486 | Đèn LED Panel P10 180x1280/40W 5700K (KC-TOP) SS | Sản phẩm LED | Sản phẩm LED | Panel khổ lớn | Panel khổ lớn | LED Panel chiếu cạnh | [6 empty] | G20 | 2- SP Chất lượng cao | SP LED G20 | SP LED G20 | G20
LED00053491 | Bộ đèn LED Tube dự phòng T8.DP M11/22Wx1 6500K-PCCC | Sản phẩm LED | Sản phẩm LED | Bộ đèn LED | Bộ Tube Nhôm nhựa | Bộ LED TUBE 1.2m | Nhóm SP Smart | Smart đơn lẻ | 2023-10-31 | 2023-12-31 | 14-10-2022 |  |  | 3- SP SMART | Sản phẩm LED Smart | Bộ đèn đổi màu
LED00053646 | Đèn bàn LED cảm ứng RD-RL-45 6W | Sản phẩm LED | Sản phẩm LED | Đèn bàn LED | Đèn bàn LED cảm ứng | Đèn bàn LED cảm ứng | Nhóm SP Smart | Smart đơn lẻ | 22-10-2022 | 2023-12-31 | 22-10-2022 |  |  | 3- SP SMART | Sản phẩm LED Smart | Đèn bàn Smart
LED00053647 | Đèn bàn LED cảm ứng RD-RL-46 6W | Sản phẩm LED | Sản phẩm LED | Đèn bàn LED | Đèn bàn LED cảm ứng | Đèn bàn LED cảm ứng | Nhóm SP Smart | Smart đơn lẻ | 22-10-2022 | 2023-12-31 | 22-10-2022 |  |  | 3- SP SMART | Sản phẩm LED Smart | Đèn bàn Smart
LED00053692 | Module LED đèn đường LIOA 200W 4000K | Sản phẩm LED | Sản phẩm LED | SP LED khác | SP LED khác | SP LED khác |  |  | 22-10-2022 | 2023-12-31 | 22-10-2022 |  |  | 1- SP Công nghệ nền | SP Khác | SP Khác
LED00053694 | Module LED đèn đường LIOA 200W 5000K | Sản phẩm LED | Sản phẩm LED | SP LED khác | SP LED khác | SP LED khác |  |  | 22-10-2022 | 2023-12-31 | 22-10-2022 |  |  | 1- SP Công nghệ nền | SP Khác | SP Khác
LED00053793 | Module LED đèn cảnh quan LIOA D700 75W 4000K | Sản phẩm LED | Sản phẩm LED | SP LED khác | SP LED khác | SP LED khác |  |  | 22-10-2022 | 2023-12-31 | 22-10-2022 |  |  | 1- SP Công nghệ nền | SP Khác | SP Khác
LED00053798 | Bộ đèn LED Tube T8 M11/20Wx1 3000K | Sản phẩm LED | Sản phẩm LED | Bộ đèn LED | Bộ Tube Nhôm nhựa | Bộ LED TUBE 1.2m | [7 empty] | 1- SP Công nghệ nền | Sản phẩm LED nền | Bộ đèn LED Tube
LED00053824 | Bộ điều khiển đèn đổi màu dimming ĐK03.CN.ON/OFF | Sản phẩm LED | Sản phẩm LED | TBĐ & CKĐT | TBĐ & CKĐT Smart | Bảng điều khiển | Nhóm SP Smart | Smart hệ thống | 28-10-2022 | 2023-12-31 | 28-10-2022 |  |  | 5- SP IOT | IoT | Smart home |  | Lop 4+5+6
LED00053839 | Bộ đèn LED Tube T5 LT.GR3 1200/25W (IP65) | Sản phẩm LED | Sản phẩm LED | Bộ đèn LED | Bộ Tube liền thân | Bộ Liền thân T5 |  |  | 2023-10-31 | 2023-12-31 |  |  | G20 | 2- SP Chất lượng cao | SP LED G20 | SP LED G20 | G20
LED00053840 | Bộ đèn LED Tube T8 LT.GR3 1200/30W (IP65) | Sản phẩm LED | Sản phẩm LED | Bộ đèn LED | Bộ Tube liền thân | Bộ Liền thân T5 |  |  | 25-10-2022 | 2023-12-31 | 25-10-2022 |  | G20 | 2- SP Chất lượng cao | SP LED G20 | SP LED G20 | G20
LED00053841 | Bộ đèn LED Tube T8 LT.GR1 1200/30W (IP65) | Sản phẩm LED | Sản phẩm LED | Bộ đèn LED | Bộ Tube liền thân | Bộ Liền thân T5 |  |  | 25-10-2022 | 2023-12-31 | 25-10-2022 |  | G20 | 2- SP Chất lượng cao | SP LED G20 | SP LED G20 | G20
LED00053842 | Bộ đèn LED Tube T8 LT.GR4 1200/30W (IP65) | Sản phẩm LED | Sản phẩm LED | Bộ đèn LED | Bộ Tube liền thân | Bộ Liền thân T5 |  |  | 25-10-2022 | 2023-12-31 | 25-10-2022 |  | G20 | 2- SP Chất lượng cao | SP LED G20 | SP LED G20 | G20
LED00053876 | Giắc nối IP bộ đèn LED Tube T5/T8 | Sản phẩm LED | Sản phẩm LED | SP LED khác | SP LED khác | SP LED khác |  |  | 25-10-2022 | 2023-12-31 | 25-10-2022 |  | G20 | 2- SP Chất lượng cao | SP LED G20 | SP LED G20 | G20
LED00053885 | Đèn LED Chiếu Boong CB02 50W.V2 6500K | Sản phẩm LED | Sản phẩm LED | Đèn LED nông, ngư nghiệp | LED Ngư nghiệp | LED Ngư nghiệp |  |  | 25-10-2022 | 2023-12-31 | 25-10-2022 |  |  | 2- SP Chất lượng cao | Đèn LED tiên tiến | Các sản phẩm NNCNC
LED00053917 | Đèn LED Panel P07 600x600/40W.PLUS 6500K (KPK) SS | Sản phẩm LED | Sản phẩm LED | Panel khổ lớn | Panel khổ lớn | LED Panel chiếu cạnh |  |  | 25-10-2022 | 2023-12-31 | 25-10-2022 |  |  | 2- SP Chất lượng cao | Sản phẩm CTDA | Sản phẩm CTDA |  | Lop 2: SP CTDA, Plus
LED00053918 | Bộ đèn LED linear LR02 1200/42W 6500K | Sản phẩm LED | Sản phẩm LED | LED trang trí | LED trang trí khác | LED trang trí khác |  |  | 25-10-2022 | 2023-12-31 | 25-10-2022 |  |  | 1- SP Công nghệ nền | Sản phẩm LED nền | Bộ đèn dạng thẳng
LED00053925 | Đèn LED ốp trần LN09 120/8W 6500K SS | Sản phẩm LED | Sản phẩm LED | LED ốp trần | Ốp trần 1 màu AS | Ốp trần 08,09 |  |  | 28-10-2022 | 2023-12-31 |  |  |  | 1- SP Công nghệ nền | Sản phẩm LED nền | Đèn LED ốp trần
LED00053942 | Bộ đèn LED M66.BLE 1200/40W | Sản phẩm LED | Sản phẩm LED | Bộ đèn LED | Bộ đèn M16, M26, M36 | Bộ đèn M16, M26, M36 |  |  | 25-10-2022 | 2023-12-31 | 25-10-2022 |  |  | 5- SP IOT | IoT | Smart home |  | Lop 4+5+6
LED00054046 | Đèn LED Downlight đổi màu AT20.DIM DM 110/9W | Sản phẩm LED | Sản phẩm LED | LED Downlight | Downlight đổi màu AS | Downlight đổi màu AS | Nhóm SP Smart | Smart đơn lẻ | 03-11-2022 | 2023-12-31 | 03-11-2022 |  |  | 3- SP SMART | Sản phẩm LED Smart | Đèn LED Downlight + Panel Smart
LED00054047 | Đèn LED Downlight đổi màu AT20.DIM DM 90/7W | Sản phẩm LED | Sản phẩm LED | LED Downlight | Downlight đổi màu AS | Downlight đổi màu AS | Nhóm SP Smart | Smart đơn lẻ | 03-11-2022 | 2023-12-31 | 03-11-2022 |  |  | 3- SP SMART | Sản phẩm LED Smart | Đèn LED Downlight + Panel Smart
LED00054068 | Đèn LED dây đổi màu LD01.BLE.RGB 1000/7W(200VDC-50m) | Sản phẩm LED | Sản phẩm LED | LED dây | LED dây đổi màu AS | LED dây đổi màu AS | Nhóm SP Smart | Smart hệ thống | 01-11-2022 | 2023-12-31 |  |  |  | 5- SP IOT | IoT | Smart home |  | Lop 4+5+6
LED00054113 | Đèn chiếu pha đổi màu CP09.RGB 50W | Sản phẩm LED | Sản phẩm LED | LED công suất cao | Đèn LED chiếu pha | LED chiếu pha CS ≤ 50W | Nhóm SP Smart | Smart đơn lẻ | 03-11-2022 | 2023-12-31 | 03-11-2022 |  |  | 3- SP SMART | Sản phẩm LED Smart | Đèn CSC Smart
LED00054121 | Đèn LED Chiếu pha NLMT CP02.SL.RF 30W 3000K | Sản phẩm LED | Sản phẩm LED | LED công suất cao | Đèn LED chiếu pha | Năng lượng tái tạo |  |  | 25-11-2022 | 31-12-2022 | 25-11-2022 |  |  | 2- SP Chất lượng cao | Đèn LED tiên tiến | Đèn NLMT
LED00054167 | Đèn LED câu mực CM01 50W.V2 4000K | Sản phẩm LED | Sản phẩm LED | Đèn LED nông, ngư nghiệp | LED Ngư nghiệp | LED Ngư nghiệp |  |  | 02-11-2022 | 2023-12-31 | 02-11-2022 |  |  | 2- SP Chất lượng cao | Đèn LED tiên tiến | Các sản phẩm NNCNC
LED00054168 | Đèn LED câu mực CM01 50W.V2 5000K | Sản phẩm LED | Sản phẩm LED | Đèn LED nông, ngư nghiệp | LED Ngư nghiệp | LED Ngư nghiệp |  |  | 02-11-2022 | 2023-12-31 | 02-11-2022 |  |  | 2- SP Chất lượng cao | Đèn LED tiên tiến | Các sản phẩm NNCNC
LED00054169 | Đèn LED câu mực CM01 50W.V2 6500K | Sản phẩm LED | Sản phẩm LED | Đèn LED nông, ngư nghiệp | LED Ngư nghiệp | LED Ngư nghiệp |  |  | 02-11-2022 | 2023-12-31 | 02-11-2022 |  |  | 2- SP Chất lượng cao | Đèn LED tiên tiến | Các sản phẩm NNCNC
LED00054170 | Đèn LED chiếu sáng cảnh quan DCQ02 60W 5000K | Sản phẩm LED | Sản phẩm LED | SP LED khác | SP LED khác | SP LED khác |  |  | 03-11-2022 | 2023-12-31 | 03-11-2022 |  |  | 2- SP Chất lượng cao | Sản phẩm CTDA | Sản phẩm CTDA |  | Lop 2: SP CTDA, Plus
LED00054195 | Bộ đèn LED tube T5 LT05 300/5W 6500K (KC) | Sản phẩm LED | Sản phẩm LED | Bộ đèn LED | Bộ Tube liền thân | Bộ Liền thân T5 | [7 empty] | 1- SP Công nghệ nền | Sản phẩm LED nền | Bộ đèn LED Tube
LED00054196 | Bộ đèn LED tube T5 LT05 600/9W 6500K (KC) | Sản phẩm LED | Sản phẩm LED | Bộ đèn LED | Bộ Tube liền thân | Bộ Liền thân T5 | [7 empty] | 1- SP Công nghệ nền | Sản phẩm LED nền | Bộ đèn LED Tube
LED00054197 | Bộ đèn LED tube T5 LT05 900/14W 6500K (KC) | Sản phẩm LED | Sản phẩm LED | Bộ đèn LED | Bộ Tube liền thân | Bộ Liền thân T5 | [7 empty] | 1- SP Công nghệ nền | Sản phẩm LED nền | Bộ đèn LED Tube
LED00054198 | Bộ đèn LED tube T5 LT05 1200/18W 6500K (KC) | Sản phẩm LED | Sản phẩm LED | Bộ đèn LED | Bộ Tube liền thân | Bộ Liền thân T5 | [7 empty] | 1- SP Công nghệ nền | Sản phẩm LED nền | Bộ đèn LED Tube
LED00054226 | Bóng LED Bulb A60N1/9W.H E27 3000K | Sản phẩm LED | Sản phẩm LED | LED Bulb | Bulb Cầu < 12w | BULB cầu 7w-9w |  |  | 12-11-2022 | 2023-12-31 |  |  |  | 1- SP Công nghệ nền | Sản phẩm LED nền | Đèn LED Bulb
LED00054227 | Đèn LED Panel P07 300x1200/50W.PLUS 6500K (KPK) SS | Sản phẩm LED | Sản phẩm LED | Panel khổ lớn | Panel khổ lớn | LED Panel chiếu cạnh |  |  | 01-11-2022 | 2023-12-31 | 01-11-2022 |  |  | 2- SP Chất lượng cao | Sản phẩm CTDA | Sản phẩm CTDA |  | Lop 2: SP CTDA, Plus
LED00054254 | BỘ VỎ ĐÈN ÂM TRẦN 600X600 LED MEDICAL 960 LIGHT BOX (XK) | Sản phẩm LED | Sản phẩm LED | SP LED khác | SP LED khác | SP LED khác | [6 empty] | XK | 1- SP Công nghệ nền | SP Khác | SP Khác
LED00054399 | Bộ đèn LED thủy sinh TS03.WB 1200/25W (12VDC) | Sản phẩm LED | Sản phẩm LED | Đèn LED nông, ngư nghiệp | LED Ngư nghiệp | LED Ngư nghiệp | Nhóm SP Smart | Smart đơn lẻ | 08-11-2022 | 2023-12-31 | 08-11-2022 |  |  | 2- SP Chất lượng cao | Đèn LED tiên tiến | Các sản phẩm NNCNC
LED00054412 | Bộ đèn LED thủy sinh TS03.WBR 1200/25W (12VDC) | Sản phẩm LED | Sản phẩm LED | Đèn LED nông, ngư nghiệp | LED Ngư nghiệp | LED Ngư nghiệp | Nhóm SP Smart | Smart đơn lẻ | 08-11-2022 | 2023-12-31 | 08-11-2022 |  |  | 2- SP Chất lượng cao | Đèn LED tiên tiến | Các sản phẩm NNCNC
LED00054413 | Bộ đèn LED thủy sinh TS03.WBRUV 1200/25W (12VDC) | Sản phẩm LED | Sản phẩm LED | Đèn LED nông, ngư nghiệp | LED Ngư nghiệp | LED Ngư nghiệp | Nhóm SP Smart | Smart đơn lẻ | 08-11-2022 | 2023-12-31 | 08-11-2022 |  |  | 2- SP Chất lượng cao | Đèn LED tiên tiến | Các sản phẩm NNCNC
LED00054416 | Bộ đèn LED thủy sinh TS03.W 600/12W (12VDC) | Sản phẩm LED | Sản phẩm LED | Đèn LED nông, ngư nghiệp | LED Ngư nghiệp | LED Ngư nghiệp | Nhóm SP Smart | Smart đơn lẻ | 08-11-2022 | 2023-12-31 | 08-11-2022 |  |  | 2- SP Chất lượng cao | Đèn LED tiên tiến | Các sản phẩm NNCNC
LED00054417 | Bộ đèn LED thủy sinh TS03.WB 600/12W (12VDC) | Sản phẩm LED | Sản phẩm LED | Đèn LED nông, ngư nghiệp | LED Ngư nghiệp | LED Ngư nghiệp | Nhóm SP Smart | Smart đơn lẻ | 08-11-2022 | 2023-12-31 | 08-11-2022 |  |  | 2- SP Chất lượng cao | Đèn LED tiên tiến | Các sản phẩm NNCNC
LED00054418 | Bộ đèn LED thủy sinh TS03.WBR 600/12W (12VDC) | Sản phẩm LED | Sản phẩm LED | Đèn LED nông, ngư nghiệp | LED Ngư nghiệp | LED Ngư nghiệp | Nhóm SP Smart | Smart đơn lẻ | 08-11-2022 | 2023-12-31 | 08-11-2022 |  |  | 2- SP Chất lượng cao | Đèn LED tiên tiến | Các sản phẩm NNCNC
LED00054419 | Bộ đèn LED thủy sinh TS03.W 1200/30W (12VDC) | Sản phẩm LED | Sản phẩm LED | Đèn LED nông, ngư nghiệp | LED Ngư nghiệp | LED Ngư nghiệp | Nhóm SP Smart | Smart đơn lẻ | 08-11-2022 | 2023-12-31 | 08-11-2022 |  |  | 2- SP Chất lượng cao | Đèn LED tiên tiến | Các sản phẩm NNCNC
LED00054422 | Bộ đèn LED thủy sinh TS03.WB 1200/30W (12VDC) | Sản phẩm LED | Sản phẩm LED | Đèn LED nông, ngư nghiệp | LED Ngư nghiệp | LED Ngư nghiệp | Nhóm SP Smart | Smart đơn lẻ | 08-11-2022 | 2023-12-31 | 08-11-2022 |  |  | 2- SP Chất lượng cao | Đèn LED tiên tiến | Các sản phẩm NNCNC
LED00054424 | Bộ đèn LED thủy sinh TS03.WBR 1200/30W (12VDC) | Sản phẩm LED | Sản phẩm LED | Đèn LED nông, ngư nghiệp | LED Ngư nghiệp | LED Ngư nghiệp | Nhóm SP Smart | Smart đơn lẻ | 08-11-2022 | 2023-12-31 | 08-11-2022 |  |  | 2- SP Chất lượng cao | Đèn LED tiên tiến | Các sản phẩm NNCNC
LED00054452 | Đèn LED Chiếu pha CP06 20W 3000K | Sản phẩm LED | Sản phẩm LED | LED công suất cao | Đèn LED chiếu pha | LED chiếu pha CS ≤ 50W | [7 empty] | 1- SP Công nghệ nền | Sản phẩm LED nền | Đèn LED CSC
LED00054457 | Đèn LED Downlight đổi màu AT26 110/12W | Sản phẩm LED | Sản phẩm LED | LED Downlight | Downlight đổi màu AS | Downlight đổi màu AS | Nhóm SP Smart | Smart đơn lẻ | 2023-03-30 | 2023-12-31 | 2023-03-30 |  |  | 3- SP SMART | Sản phẩm LED Smart | Đèn LED Downlight + Panel Smart
LED00054458 | Đèn LED Downlight đổi màu AT26 110/10W | Sản phẩm LED | Sản phẩm LED | LED Downlight | Downlight đổi màu AS | Downlight đổi màu AS | Nhóm SP Smart | Smart đơn lẻ | 2023-03-30 | 2023-12-31 | 2023-03-30 |  |  | 3- SP SMART | Sản phẩm LED Smart | Đèn LED Downlight + Panel Smart
LED00054459 | Đèn LED Downlight đổi màu AT26 90/8W | Sản phẩm LED | Sản phẩm LED | LED Downlight | Downlight đổi màu AS | Downlight đổi màu AS | Nhóm SP Smart | Smart đơn lẻ | 2023-03-30 | 2023-12-31 | 2023-03-30 |  |  | 3- SP SMART | Sản phẩm LED Smart | Đèn LED Downlight + Panel Smart
LED00054471 | Bóng LED Bulb A60N3/7W.H E27 3000K | Sản phẩm LED | Sản phẩm LED | LED Bulb | Bulb Cầu < 12w | BULB cầu 7w-9w |  |  | 12-11-2022 | 2023-12-31 |  |  |  | 1- SP Công nghệ nền | Sản phẩm LED nền | Đèn LED Bulb
LED00054472 | Bóng đèn LED Tube T8 TT 600/9W 6500K KN | Sản phẩm LED | Sản phẩm LED | LED Tube | Tube TT | Tube 0.6m | [6 empty] | XK | 1- SP Công nghệ nền | Sản phẩm LED nền | Bộ đèn LED Tube
LED00054498 | SOCKET LAMP SR-95AR LED TL/0.6W (110V) | Sản phẩm LED | Sản phẩm LED | LED Tủ lạnh | LED Tủ lạnh | LED Aqua |  |  | 12-11-2022 | 2023-12-31 |  |  |  | 1- SP Công nghệ nền | Sản phẩm LED nền | Đèn LED tủ lạnh
LED00054499 | SOCKET LAMP SR-95AR LED TL/0.6W (220V) | Sản phẩm LED | Sản phẩm LED | LED Tủ lạnh | LED Tủ lạnh | LED Aqua |  |  | 12-11-2022 | 2023-12-31 |  |  |  | 1- SP Công nghệ nền | Sản phẩm LED nền | Đèn LED tủ lạnh
LED00054507 | Đèn LED downlight AT25 80x80/10Wx1.PLUS 4000K | Sản phẩm LED | Sản phẩm LED | LED Downlight | Downlight 1 màu AS | Downlight 1 màu AS |  |  | 15-11-2022 | 2023-12-31 | 15-11-2022 |  |  | 2- SP Chất lượng cao | Sản phẩm CTDA | Sản phẩm CTDA |  | Lop 2: SP CTDA, Plus
LED00054508 | Đèn LED downlight AT25 108x108/16Wx1.PLUS 4000K | Sản phẩm LED | Sản phẩm LED | LED Downlight | Downlight 1 màu AS | Downlight 1 màu AS |  |  | 15-11-2022 | 2023-12-31 | 15-11-2022 |  |  | 2- SP Chất lượng cao | Sản phẩm CTDA | Sản phẩm CTDA |  | Lop 2: SP CTDA, Plus
LED00054509 | Đèn LED downlight AT25 108x108/16Wx1.PLUS 3000K | Sản phẩm LED | Sản phẩm LED | LED Downlight | Downlight 1 màu AS | Downlight 1 màu AS |  |  | 15-11-2022 | 2023-12-31 | 15-11-2022 |  |  | 2- SP Chất lượng cao | Sản phẩm CTDA | Sản phẩm CTDA |  | Lop 2: SP CTDA, Plus
LED00054510 | Đèn LED downlight AT25 80x80/10Wx1.PLUS 3000K | Sản phẩm LED | Sản phẩm LED | LED Downlight | Downlight 1 màu AS | Downlight 1 màu AS |  |  | 15-11-2022 | 2023-12-31 | 15-11-2022 |  |  | 2- SP Chất lượng cao | Sản phẩm CTDA | Sản phẩm CTDA |  | Lop 2: SP CTDA, Plus
LED00054511 | Đèn LED Panel PT04.V2 110/9W 4000K | Sản phẩm LED | Sản phẩm LED | LED Panel tròn | Panel tròn 1 màu AS | Panel tròn 1 màu AS |  |  | 12-11-2022 | 2023-12-31 |  |  |  | 1- SP Công nghệ nền | Sản phẩm LED nền | Đèn LED Down Light + Panel tròn
LED00054512 | Đèn LED chiếu sáng đường CSD08 107W 4000K | Sản phẩm LED | Sản phẩm LED | LED công suất cao | Đèn LED chiếu sáng đường | LED CSD SMT |  |  | 12-11-2022 | 2023-12-31 |  |  |  | 2- SP Chất lượng cao | Đèn LED tiên tiến | Đèn CSD
LED00054517 | Đèn LED Chiếu pha CP06 20W 6500K | Sản phẩm LED | Sản phẩm LED | LED công suất cao | Đèn LED chiếu pha | LED chiếu pha CS ≤ 50W | [7 empty] | 1- SP Công nghệ nền | Sản phẩm LED nền | Đèn LED CSC
LED00054518 | Đèn LED Chiếu pha CP06 30W 6500K | Sản phẩm LED | Sản phẩm LED | LED công suất cao | Đèn LED chiếu pha | LED chiếu pha CS ≤ 50W | [7 empty] | 1- SP Công nghệ nền | Sản phẩm LED nền | Đèn LED CSC
LED00054521 | Đèn LED Chiếu pha CP06 30W 3000K | Sản phẩm LED | Sản phẩm LED | LED công suất cao | Đèn LED chiếu pha | LED chiếu pha CS ≤ 50W | [7 empty] | 1- SP Công nghệ nền | Sản phẩm LED nền | Đèn LED CSC
LED00054528 | Đèn LED chiếu sáng đường CSD08 60W.NEMA 5000K | Sản phẩm LED | Sản phẩm LED | LED công suất cao | Đèn LED chiếu sáng đường | LED CSD SMT | Nhóm SP Smart | Smart hệ thống | 10-06-2022 | 2023-12-31 | 2023-08-20 |  |  | 6- KD DV & Trải nghiệm KH | KD DV & Trải nghiệm KH | Smart City |  | Lop 4+5+6
LED00054552 | Đèn LED Panel P07 300x1200/48W.PLUS 4000K (KPK) SS | Sản phẩm LED | Sản phẩm LED | Panel khổ lớn | Panel khổ lớn | LED Panel chiếu cạnh |  |  | 15-11-2022 | 2023-12-31 | 15-11-2022 |  |  | 2- SP Chất lượng cao | Sản phẩm CTDA | Sản phẩm CTDA |  | Lop 2: SP CTDA, Plus
LED00054555 | Driver PN06 40W KC HC MBar direct | Sản phẩm LED | Sản phẩm LED | SP LED khác | SP LED khác | SP LED khác | [6 empty] | XK | 1- SP Công nghệ nền | SP Khác | SP Khác
LED00054557 | Driver PN06 50W KC HC MBar direct | Sản phẩm LED | Sản phẩm LED | SP LED khác | SP LED khác | SP LED khác | [6 empty] | XK | 1- SP Công nghệ nền | SP Khác | SP Khác
LED00054558 | Đèn LED Panel P06 320x640/25W M-bar Direct 4000K TOP CN | Sản phẩm LED | Sản phẩm LED | Panel khổ lớn | Panel khổ lớn | LED Panel chiếu thẳng | [6 empty] | G20 | 2- SP Chất lượng cao | SP LED G20 | SP LED G20 | G20
LED00054559 | Driver PN06 25W KC HC Mbar Direct | Sản phẩm LED | Sản phẩm LED | SP LED khác | SP LED khác | SP LED khác | [6 empty] | XK | 1- SP Công nghệ nền | SP Khác | SP Khác
LED00054717 | Đèn LED chiếu sáng đường CSD08 80W 4000K (QB) | Sản phẩm LED | Sản phẩm LED | LED công suất cao | Đèn LED chiếu sáng đường | LED CSD SMT |  |  | 15-11-2022 | 2023-12-31 | 15-11-2022 |  |  | 2- SP Chất lượng cao | Sản phẩm CTDA | Sản phẩm CTDA |  | Lop 2: SP CTDA, Plus
LED00054718 | Đèn LED chiếu sáng đường CSD08 100W 4000K (QB) | Sản phẩm LED | Sản phẩm LED | LED công suất cao | Đèn LED chiếu sáng đường | LED CSD SMT | [7 empty] | 2- SP Chất lượng cao | Sản phẩm CTDA | Sản phẩm CTDA |  | Lop 2: SP CTDA, Plus
LED00054719 | Đèn LED Chiếu pha CP06 10W 6500K | Sản phẩm LED | Sản phẩm LED | LED công suất cao | Đèn LED chiếu pha | LED chiếu pha CS ≤ 50W | [7 empty] | 1- SP Công nghệ nền | Sản phẩm LED nền | Đèn LED CSC
LED00054728 | Bóng LED Tube T8 1200/15W (DC, XK) 5700K | Sản phẩm LED | Sản phẩm LED | LED Tube | Tube TT bọc nhựa | Tube 1.2m | [6 empty] | G20 | 2- SP Chất lượng cao | SP LED G20 | SP LED G20 | G20
LED00054735 | Đèn LED Downlight AT24 110/12W.PLUS 4000K | Sản phẩm LED | Sản phẩm LED | LED Downlight | Downlight 1 màu AS | Downlight 1 màu AS |  |  | 23-11-2022 | 2023-12-31 | 23-11-2022 |  |  | 2- SP Chất lượng cao | Sản phẩm CTDA | Sản phẩm CTDA |  | Lop 2: SP CTDA, Plus
LED00054752 | Mặt công tắc ổ cắm âm tường MOC01 80x120x9/1H | Sản phẩm LED | Sản phẩm LED | TBĐ & CKĐT | TBĐ & CKĐT | CKĐT khác |  |  | 20-11-2022 | 2023-12-31 |  |  |  | 1- SP Công nghệ nền | Thiết bị điện | Ổ cắm, công tắc
LED00054753 | Mặt công tắc ổ cắm âm tường MOC01 80x120x9/2H | Sản phẩm LED | Sản phẩm LED | TBĐ & CKĐT | TBĐ & CKĐT | CKĐT khác |  |  | 20-11-2022 | 2023-12-31 |  |  |  | 1- SP Công nghệ nền | Thiết bị điện | Ổ cắm, công tắc
LED00054754 | Mặt công tắc ổ cắm âm tường MOC01 80x120x9/3H | Sản phẩm LED | Sản phẩm LED | TBĐ & CKĐT | TBĐ & CKĐT | CKĐT khác |  |  | 20-11-2022 | 2023-12-31 |  |  |  | 1- SP Công nghệ nền | Thiết bị điện | Ổ cắm, công tắc
LED00054755 | Hạt ổ cắm âm tường HOC01 1C/16A | Sản phẩm LED | Sản phẩm LED | TBĐ & CKĐT | TBĐ & CKĐT | CKĐT khác |  |  | 2023-04-08 | 2023-12-31 |  |  |  | 1- SP Công nghệ nền | Thiết bị điện | Ổ cắm, công tắc
LED00054756 | Hạt ổ cắm âm tường HOC02 2C/16A | Sản phẩm LED | Sản phẩm LED | TBĐ & CKĐT | TBĐ & CKĐT | CKĐT khác |  |  | 2023-04-08 | 2023-12-31 |  |  |  | 1- SP Công nghệ nền | Thiết bị điện | Ổ cắm, công tắc
LED00054757 | Hạt công tắc âm tường 1 chiều HCT01 1C/10A | Sản phẩm LED | Sản phẩm LED | TBĐ & CKĐT | TBĐ & CKĐT | CKĐT khác |  |  | 2023-04-08 | 2023-12-31 |  |  |  | 1- SP Công nghệ nền | Thiết bị điện | Ổ cắm, công tắc
LED00054758 | Hạt công tắc âm tường 2 chiều HCT01 2C/10A | Sản phẩm LED | Sản phẩm LED | TBĐ & CKĐT | TBĐ & CKĐT | CKĐT khác |  |  | 2023-04-08 | 2023-12-31 |  |  |  | 1- SP Công nghệ nền | Thiết bị điện | Ổ cắm, công tắc
LED00054759 | Hạt chiết áp đèn âm tường HCA D01/300W | Sản phẩm LED | Sản phẩm LED | TBĐ & CKĐT | TBĐ & CKĐT | CKĐT khác |  |  | 2023-04-08 | 2023-12-31 |  |  |  | 1- SP Công nghệ nền | Thiết bị điện | Ổ cắm, công tắc
LED00054760 | Hạt chiết áp quạt âm tường HCA Q01/200W | Sản phẩm LED | Sản phẩm LED | TBĐ & CKĐT | TBĐ & CKĐT | CKĐT khác |  |  | 2023-04-08 | 2023-12-31 |  |  |  | 1- SP Công nghệ nền | Thiết bị điện | Ổ cắm, công tắc
LED00054761 | Hạt ổ cắm mạng internet âm tường HOC.LAN01 | Sản phẩm LED | Sản phẩm LED | TBĐ & CKĐT | TBĐ & CKĐT | CKĐT khác |  |  | 2023-04-08 | 2023-12-31 |  |  |  | 1- SP Công nghệ nền | Thiết bị điện | Ổ cắm, công tắc
LED00054762 | Hạt ổ cắm điện thoại âm tường HOC.ĐT01 | Sản phẩm LED | Sản phẩm LED | TBĐ & CKĐT | TBĐ & CKĐT | CKĐT khác |  |  | 2023-04-08 | 2023-12-31 |  |  |  | 1- SP Công nghệ nền | Thiết bị điện | Ổ cắm, công tắc
LED00054764 | Hạt ổ cắm tivi âm tường HOC.ANTEN01 | Sản phẩm LED | Sản phẩm LED | TBĐ & CKĐT | TBĐ & CKĐT | CKĐT khác |  |  | 2023-04-08 | 2023-12-31 |  |  |  | 1- SP Công nghệ nền | Thiết bị điện | Ổ cắm, công tắc
LED00054765 | Hạt nút nhấn chuông cửa HCT.RING01 | Sản phẩm LED | Sản phẩm LED | TBĐ & CKĐT | TBĐ & CKĐT | CKĐT khác |  |  | 2023-04-08 | 2023-12-31 |  |  |  | 1- SP Công nghệ nền | Thiết bị điện | Ổ cắm, công tắc
LED00054831 | Bóng đèn LED Tube T8 N01 600/9W 6500K (XK Cepco) | Sản phẩm LED | Sản phẩm LED | LED Tube | Tube TT bọc nhựa | Tube 0.6m | [6 empty] | XK | 1- SP Công nghệ nền | Sản phẩm LED nền | Bóng đèn LED Tube
LED00054832 | Bóng đèn LED Tube T8 N01 600/9W 4000K (XK Cepco) | Sản phẩm LED | Sản phẩm LED | LED Tube | Tube TT bọc nhựa | Tube 0.6m | [6 empty] | XK | 1- SP Công nghệ nền | Sản phẩm LED nền | Bóng đèn LED Tube
LED00054833 | Bóng đèn LED Tube T8 N01 1200/18W 6500K (XK Cepco) | Sản phẩm LED | Sản phẩm LED | LED Tube | Tube TT bọc nhựa | Tube 0.6m | [6 empty] | XK | 1- SP Công nghệ nền | Sản phẩm LED nền | Bóng đèn LED Tube
LED00054834 | Bóng đèn LED Tube T8 N01 1200/18W 4000K (XK Cepco) | Sản phẩm LED | Sản phẩm LED | LED Tube | Tube TT bọc nhựa | Tube 0.6m | [6 empty] | XK | 1- SP Công nghệ nền | Sản phẩm LED nền | Bóng đèn LED Tube
LED00054853 | Ổ cắm âm tường OCAT04K 2C/16A (chữ nhật, Ralli) | Sản phẩm LED | Sản phẩm LED | TBĐ & CKĐT | TBĐ & CKĐT Smart | Ổ cắm Smart |  |  | 20-11-2022 | 2023-12-31 | 20-11-2022 |  |  | 1- SP Công nghệ nền | Thiết bị điện | Ổ cắm, công tắc
LED00054854 | Ổ cắm âm tường OCAT04K 2C/16A (chữ nhật, trắng, Ralli) | Sản phẩm LED | Sản phẩm LED | TBĐ & CKĐT | TBĐ & CKĐT Smart | Ổ cắm Smart |  |  | 20-11-2022 | 2023-12-31 | 20-11-2022 |  |  | 1- SP Công nghệ nền | Thiết bị điện | Ổ cắm, công tắc
LED00054878 | Đèn LED downlight AT25 80x160/10Wx2.PLUS 4000K | Sản phẩm LED | Sản phẩm LED | LED Downlight | Downlight 1 màu AS | Downlight 1 màu AS |  |  | 15-11-2022 | 2023-12-31 | 15-11-2022 |  |  | 2- SP Chất lượng cao | Sản phẩm CTDA | Sản phẩm CTDA |  | Lop 2: SP CTDA, Plus
LED00054886 | Đèn LED Downlight AT04 155/16W 3000K | Sản phẩm LED | Sản phẩm LED | LED Downlight | Downlight 1 màu AS | Downlight 1 màu AS |  |  | 25-11-2022 | 2023-12-31 | 25-11-2022 |  |  | 1- SP Công nghệ nền | Sản phẩm LED nền | Đèn LED Down Light + Panel tròn
LED00054887 | Đèn LED Downlight AT24 90/8W.PLUS 4000K | Sản phẩm LED | Sản phẩm LED | LED Downlight | Downlight 1 màu AS | Downlight 1 màu AS |  |  | 23-11-2022 | 2023-12-31 | 23-11-2022 |  |  | 2- SP Chất lượng cao | Sản phẩm CTDA | Sản phẩm CTDA |  | Lop 2: SP CTDA, Plus
LED00054888 | Đèn LED Downlight AT24 90/10W.PLUS 4000K | Sản phẩm LED | Sản phẩm LED | LED Downlight | Downlight 1 màu AS | Downlight 1 màu AS |  |  | 23-11-2022 | 2023-12-31 | 23-11-2022 |  |  | 2- SP Chất lượng cao | Sản phẩm CTDA | Sản phẩm CTDA |  | Lop 2: SP CTDA, Plus
LED00054889 | Đèn LED Downlight AT24 110/10W.PLUS 4000K | Sản phẩm LED | Sản phẩm LED | LED Downlight | Downlight 1 màu AS | Downlight 1 màu AS |  |  | 23-11-2022 | 2023-12-31 | 23-11-2022 |  |  | 2- SP Chất lượng cao | Sản phẩm CTDA | Sản phẩm CTDA |  | Lop 2: SP CTDA, Plus
LED00054890 | Đèn LED downlight AT25 80x160/10Wx2.PLUS 3000K | Sản phẩm LED | Sản phẩm LED | LED Downlight | Downlight 1 màu AS | Downlight 1 màu AS |  |  | 15-11-2022 | 2023-12-31 | 15-11-2022 |  |  | 2- SP Chất lượng cao | Sản phẩm CTDA | Sản phẩm CTDA |  | Lop 2: SP CTDA, Plus
LED00054891 | Vành LED Downlight DL9T10-10MM-FS (mạ Niken) | Sản phẩm LED | Sản phẩm LED | SP LED khác | SP LED khác | SP LED khác | [6 empty] | G20 | 2- SP Chất lượng cao | SP LED G20 | SP LED G20 | G20
LED00054893 | Vành LED Downlight DL9T10-10MM-Fb (màu đen) | Sản phẩm LED | Sản phẩm LED | SP LED khác | SP LED khác | SP LED khác | [6 empty] | G20 | 2- SP Chất lượng cao | SP LED G20 | SP LED G20 | G20
LED00054898 | Đèn LED chiếu sáng đường NLMT CSD01.SL 30W.EV 6500K | Sản phẩm LED | Sản phẩm LED | LED công suất cao | Đèn LED chiếu sáng đường | Năng lượng tái tạo |  |  | 25-11-2022 | 2023-12-31 | 25-11-2022 |  |  | 2- SP Chất lượng cao | Đèn LED tiên tiến | Đèn NLMT
LED00054899 | Đèn LED Chiếu pha NLMT CP02.SL.RF 70W 3000K | Sản phẩm LED | Sản phẩm LED | LED công suất cao | Đèn LED chiếu pha | Năng lượng tái tạo |  |  | 25-11-2022 | 31-12-2022 | 25-11-2022 |  |  | 2- SP Chất lượng cao | Đèn LED tiên tiến | Đèn NLMT
LED00054900 | Đèn LED Chiếu pha NLMT CP02.SL.RF 100W 3000K | Sản phẩm LED | Sản phẩm LED | LED công suất cao | Đèn LED chiếu pha | Năng lượng tái tạo |  |  | 25-11-2022 | 31-12-2022 | 25-11-2022 |  |  | 2- SP Chất lượng cao | Đèn LED tiên tiến | Đèn NLMT
LED00054901 | Đèn LED Chiếu pha NLMT CP02.SL.RF 150W 3000K | Sản phẩm LED | Sản phẩm LED | LED công suất cao | Đèn LED chiếu pha | Năng lượng tái tạo |  |  | 25-11-2022 | 2023-12-31 | 25-11-2022 |  |  | 2- SP Chất lượng cao | Đèn LED tiên tiến | Đèn NLMT
LED00054902 | Đèn LED Chiếu pha NLMT CP02.SL.RF 90W 6500K | Sản phẩm LED | Sản phẩm LED | LED công suất cao | Đèn LED chiếu pha | Năng lượng tái tạo |  |  | 25-11-2022 | 2023-12-31 | 25-11-2022 |  |  | 2- SP Chất lượng cao | Đèn LED tiên tiến | Đèn NLMT
LED00054903 | Đèn LED Chiếu pha NLMT CP02.SL.RF 90W 3000K | Sản phẩm LED | Sản phẩm LED | LED công suất cao | Đèn LED chiếu pha | Năng lượng tái tạo |  |  | 25-11-2022 | 2023-12-31 | 25-11-2022 |  |  | 2- SP Chất lượng cao | Đèn LED tiên tiến | Đèn NLMT
LED00054944 | Bộ đèn LED Tube T8 M11/20Wx1 3000K (LPF) | Sản phẩm LED | Sản phẩm LED | Bộ đèn LED | Bộ Tube Nhôm nhựa | Bộ LED TUBE 1.2m | [7 empty] | 1- SP Công nghệ nền | Sản phẩm LED nền | Bộ đèn LED Tube
LED00054951 | Công tắc cảm ứng chữ nhật CTCU.BLE CN.DOT.NC (cửa cuốn) | Sản phẩm LED | Sản phẩm LED | TBĐ & CKĐT | TBĐ & CKĐT Smart | Công tắc Smart | Nhóm SP Smart | Smart hệ thống | 08-12-2022 | 2023-12-31 | 08-12-2022 |  |  | 5- SP IOT | IoT | Smart home |  | Lop 4+5+6
LED00055010 | Đèn LED Panel P07 300x1200/36W.PLUS 6500K (KPK) | Sản phẩm LED | Sản phẩm LED | Panel khổ lớn | Panel khổ lớn | LED Panel chiếu cạnh |  |  | 08-12-2022 | 2023-12-31 | 08-12-2022 |  |  | 2- SP Chất lượng cao | Sản phẩm CTDA | Sản phẩm CTDA |  | Lop 2: SP CTDA, Plus
LED00055014 | Bộ đèn LED Tube T8 1200/24W CW+DR (IP65) | Sản phẩm LED | Sản phẩm LED | Bộ đèn LED | Bộ Tube Nhôm nhựa | Bộ LED TUBE 1.2m | [6 empty] | G20 | 2- SP Chất lượng cao | SP LED G20 | SP LED G20 | G20
LED00055015 | Bộ đèn LED Tube T8 1200/24W WW+DR (IP65) | Sản phẩm LED | Sản phẩm LED | Bộ đèn LED | Bộ Tube Nhôm nhựa | Bộ LED TUBE 1.2m | [6 empty] | G20 | 2- SP Chất lượng cao | SP LED G20 | SP LED G20 | G20
LED00055016 | Bộ đèn LED Tube T8 1200/24W WW+DR+FR (IP65) | Sản phẩm LED | Sản phẩm LED | Bộ đèn LED | Bộ Tube Nhôm nhựa | Bộ LED TUBE 1.2m | [6 empty] | G20 | 2- SP Chất lượng cao | SP LED G20 | SP LED G20 | G20
LED00055017 | Bộ đèn LED Tube T8 1200/22W WW+DR (IP65) | Sản phẩm LED | Sản phẩm LED | Bộ đèn LED | Bộ Tube Nhôm nhựa | Bộ LED TUBE 1.2m | [6 empty] | G20 | 2- SP Chất lượng cao | SP LED G20 | SP LED G20 | G20
LED00055026 | Đèn LED Panel P07 300x1200/45W.PLUS 6500K (KPK) SS | Sản phẩm LED | Sản phẩm LED | Panel khổ lớn | Panel khổ lớn | LED Panel chiếu cạnh |  |  | 08-12-2022 | 2023-12-31 | 08-12-2022 |  |  | 2- SP Chất lượng cao | Sản phẩm CTDA | Sản phẩm CTDA |  | Lop 2: SP CTDA, Plus
LED00055235 | Đèn LED Panel đổi màu P07.BLE 600x1200/75W | Sản phẩm LED | Sản phẩm LED | Panel khổ lớn | Panel khổ lớn | LED Panel chiếu cạnh | Nhóm SP Smart | Smart hệ thống | 08-12-2022 | 2023-12-31 | 08-12-2022 |  |  | 5- SP IOT | IoT | Smart home |  | Lop 4+5+6
LED00055236 | Đèn LED Downlight AT27 60/6W 4000K (KC) | Sản phẩm LED | Sản phẩm LED | LED Downlight | Downlight 1 màu AS | Downlight 1 màu AS | [6 empty] | G20 | 2- SP Chất lượng cao | SP LED G20 | SP LED G20 | G20
LED00055237 | Đèn LED Downlight AT27 76/8W 4000K (KC) | Sản phẩm LED | Sản phẩm LED | LED Downlight | Downlight 1 màu AS | Downlight 1 màu AS | [6 empty] | G20 | 2- SP Chất lượng cao | SP LED G20 | SP LED G20 | G20
LED00055257 | Đèn LED Panel PT04.V2 135/9W 3000K | Sản phẩm LED | Sản phẩm LED | LED Panel tròn | Panel tròn 1 màu AS | Panel tròn 1 màu AS |  |  | 25-12-2022 | 2023-12-31 |  |  |  | 1- SP Công nghệ nền | Sản phẩm LED nền | Đèn LED Down Light + Panel tròn
LED00055258 | Đèn LED Downlight AT27 76/8W 3000K (KC) | Sản phẩm LED | Sản phẩm LED | LED Downlight | Downlight 1 màu AS | Downlight 1 màu AS | [6 empty] | G20 | 2- SP Chất lượng cao | SP LED G20 | SP LED G20 | G20
LED00055259 | Đèn LED Downlight AT27 76/8W 6000K (KC) | Sản phẩm LED | Sản phẩm LED | LED Downlight | Downlight 1 màu AS | Downlight 1 màu AS | [6 empty] | G20 | 2- SP Chất lượng cao | SP LED G20 | SP LED G20 | G20
LED00055262 | Đèn LED Downlight AT27 60/6W 3000K (KC) | Sản phẩm LED | Sản phẩm LED | LED Downlight | Downlight 1 màu AS | Downlight 1 màu AS | [6 empty] | G20 | 2- SP Chất lượng cao | SP LED G20 | SP LED G20 | G20
LED00055264 | Đèn LED Downlight AT27 60/6W 6000K (KC) | Sản phẩm LED | Sản phẩm LED | LED Downlight | Downlight 1 màu AS | Downlight 1 màu AS | [6 empty] | G20 | 2- SP Chất lượng cao | SP LED G20 | SP LED G20 | G20
LED00055290 | Đèn LED chiếu sáng đường CSD02 80W-I.BT 4000K | Sản phẩm LED | Sản phẩm LED | LED công suất cao | Đèn LED chiếu sáng đường | LED CSD SMT |  |  | 10-12-2022 | 2023-12-31 | 10-12-2022 |  |  | 2- SP Chất lượng cao | Đèn LED tiên tiến | Đèn CSD
LED00055314 | Đèn LED ốp trần LN09 120/8W 3000K SS | Sản phẩm LED | Sản phẩm LED | LED ốp trần | Ốp trần 1 màu AS | Ốp trần 08,09 |  |  | 2023-10-31 | 2023-12-31 |  |  |  | 1- SP Công nghệ nền | Sản phẩm LED nền | Đèn LED ốp trần
LED00055344 | Bộ đèn LED Tube T8 LT.GR2 1200/18W (IP20) | Sản phẩm LED | Sản phẩm LED | Bộ đèn LED | Bộ Tube liền thân | Bộ Liền thân T5 | [7 empty] | 2- SP Chất lượng cao | Đèn LED tiên tiến | Các sản phẩm NNCNC
LED00055345 | Bộ đèn LED Tube T8 LT.GR6 1200/24W (IP65) | Sản phẩm LED | Sản phẩm LED | Bộ đèn LED | Bộ Tube liền thân | Bộ Liền thân T5 | [7 empty] | 2- SP Chất lượng cao | Đèn LED tiên tiến | Các sản phẩm NNCNC
LED00055368 | Đèn LED Đánh cá DC06 500W 5000K | Sản phẩm LED | Sản phẩm LED | Đèn LED nông, ngư nghiệp | LED Ngư nghiệp | LED Ngư nghiệp |  |  | 10-12-2022 | 2023-12-31 | 10-12-2022 |  |  | 2- SP Chất lượng cao | Đèn LED tiên tiến | Các sản phẩm NNCNC
LED00055371 | Đèn LED Đánh cá DC06 250W 5000K | Sản phẩm LED | Sản phẩm LED | Đèn LED nông, ngư nghiệp | LED Ngư nghiệp | LED Ngư nghiệp |  |  | 10-12-2022 | 2023-12-31 | 10-12-2022 |  |  | 2- SP Chất lượng cao | Đèn LED tiên tiến | Các sản phẩm NNCNC
LED00055387 | Đèn LED chiếu pha CP07 50W 5000K (60 độ) | Sản phẩm LED | Sản phẩm LED | LED công suất cao | Đèn LED chiếu pha | LED chiếu pha CS ≤ 50W |  |  | 10-12-2022 | 2023-12-31 | 10-12-2022 |  |  | 2- SP Chất lượng cao | Sản phẩm CTDA | Sản phẩm CTDA |  | Lop 2: SP CTDA, Plus
LED00055416 | Đèn LED chiếu sáng đường CSD09 50W.PLUS.TB 5000K | Sản phẩm LED | Sản phẩm LED | LED công suất cao | Đèn LED chiếu sáng đường | LED CSD SMT |  |  | 15-12-2022 | 2023-12-31 | 15-12-2022 |  |  | 2- SP Chất lượng cao | Sản phẩm CTDA | Sản phẩm CTDA |  | Lop 2: SP CTDA, Plus
LED00055435 | Đèn LED ốp trần đổi màu MXL1142 24W (Yankon) | Sản phẩm LED | Sản phẩm LED | LED ốp trần | Ốp trần đổi màu AS | Ốp trần khác | Nhóm SP Smart | Smart đơn lẻ |  |  |  |  | G20 | 2- SP Chất lượng cao | SP LED G20 | SP LED G20 | G20
LED00055436 | Đèn LED ốp trần đổi màu MXL1143 33W (Yankon) | Sản phẩm LED | Sản phẩm LED | LED ốp trần | Ốp trần đổi màu AS | Ốp trần khác | Nhóm SP Smart | Smart đơn lẻ |  |  |  |  | G20 | 2- SP Chất lượng cao | SP LED G20 | SP LED G20 | G20
LED00055439 | Bộ vỏ hình vuông CTCU.BLE S1.01 (đen, FPT, SGBR0133) | Sản phẩm LED | Sản phẩm LED | SP LED khác | SP LED khác | SP LED khác |  |  | 10-12-2022 | 2023-12-31 |  |  |  | 3- SP SMART | Sản phẩm nền tảng | FPT; Viettel; VNPT
LED00055440 | Bộ vỏ hình vuông CTCU.BLE S1.01 (trắng, FPT, SGBR0125) | Sản phẩm LED | Sản phẩm LED | SP LED khác | SP LED khác | SP LED khác |  |  | 10-12-2022 | 2023-12-31 |  |  |  | 3- SP SMART | Sản phẩm nền tảng | FPT; Viettel; VNPT
LED00055441 | Bộ vỏ hình vuông CTCU.BLE S1.02 (đen, FPT, SGBR0114) | Sản phẩm LED | Sản phẩm LED | SP LED khác | SP LED khác | SP LED khác |  |  | 10-12-2022 | 2023-12-31 |  |  |  | 3- SP SMART | Sản phẩm nền tảng | FPT; Viettel; VNPT
LED00055442 | Bộ vỏ hình vuông CTCU.BLE S1.02 (trắng, FPT, SGBR011) | Sản phẩm LED | Sản phẩm LED | SP LED khác | SP LED khác | SP LED khác |  |  | 10-12-2022 | 2023-12-31 |  |  |  | 3- SP SMART | Sản phẩm nền tảng | FPT; Viettel; VNPT
LED00055443 | Bộ vỏ hình vuông CTCU.BLE S1.03 (đen, FPT, SGBR0115) | Sản phẩm LED | Sản phẩm LED | SP LED khác | SP LED khác | SP LED khác |  |  | 10-12-2022 | 2023-12-31 |  |  |  | 3- SP SMART | Sản phẩm nền tảng | FPT; Viettel; VNPT
LED00055444 | Bộ vỏ hình vuông CTCU.BLE S1.03 (trắng, FPT, SGBR0112) | Sản phẩm LED | Sản phẩm LED | SP LED khác | SP LED khác | SP LED khác |  |  | 10-12-2022 | 2023-12-31 |  |  |  | 3- SP SMART | Sản phẩm nền tảng | FPT; Viettel; VNPT
LED00055445 | Bộ vỏ hình vuông CTCU.BLE S1.04 (đen, FPT, SGBR0116) | Sản phẩm LED | Sản phẩm LED | SP LED khác | SP LED khác | SP LED khác |  |  | 10-12-2022 | 2023-12-31 |  |  |  | 3- SP SMART | Sản phẩm nền tảng | FPT; Viettel; VNPT
LED00055446 | Bộ vỏ hình vuông CTCU.BLE S1.04 (trắng, FPT, SGBR0113) | Sản phẩm LED | Sản phẩm LED | SP LED khác | SP LED khác | SP LED khác |  |  | 10-12-2022 | 2023-12-31 |  |  |  | 3- SP SMART | Sản phẩm nền tảng | FPT; Viettel; VNPT
LED00055447 | Bộ vỏ chữ nhật CTCU.BLE R1.01 (trắng, FPT, SGBR021) | Sản phẩm LED | Sản phẩm LED | SP LED khác | SP LED khác | SP LED khác |  |  | 10-12-2022 | 2023-12-31 |  |  |  | 3- SP SMART | Sản phẩm nền tảng | FPT; Viettel; VNPT
LED00055448 | Bộ vỏ chữ nhật CTCU.BLE R1.01 (đen, FPT, SGBR026) | Sản phẩm LED | Sản phẩm LED | SP LED khác | SP LED khác | SP LED khác |  |  | 10-12-2022 | 2023-12-31 |  |  |  | 3- SP SMART | Sản phẩm nền tảng | FPT; Viettel; VNPT
LED00055452 | Bộ vỏ chữ nhật CTCU.BLE R1.02 (trắng, FPT, SGBR022) | Sản phẩm LED | Sản phẩm LED | SP LED khác | SP LED khác | SP LED khác |  |  | 10-12-2022 | 2023-12-31 |  |  |  | 3- SP SMART | Sản phẩm nền tảng | FPT; Viettel; VNPT
LED00055453 | Bộ vỏ chữ nhật CTCU.BLE R1.02 (đen, FPT, SGBR027) | Sản phẩm LED | Sản phẩm LED | SP LED khác | SP LED khác | SP LED khác |  |  | 10-12-2022 | 2023-12-31 |  |  |  | 3- SP SMART | Sản phẩm nền tảng | FPT; Viettel; VNPT
LED00055454 | Bộ vỏ chữ nhật CTCU.BLE R1.03 (trắng, FPT, SGBR023) | Sản phẩm LED | Sản phẩm LED | SP LED khác | SP LED khác | SP LED khác |  |  | 10-12-2022 | 2023-12-31 |  |  |  | 3- SP SMART | Sản phẩm nền tảng | FPT; Viettel; VNPT
LED00055455 | Bộ vỏ chữ nhật CTCU.BLE R1.03 (đen, FPT, SGBR028) | Sản phẩm LED | Sản phẩm LED | SP LED khác | SP LED khác | SP LED khác |  |  | 10-12-2022 | 2023-12-31 |  |  |  | 3- SP SMART | Sản phẩm nền tảng | FPT; Viettel; VNPT
LED00055456 | Bộ vỏ chữ nhật CTCU.BLE R1.04 (trắng, FPT, SGBR024) | Sản phẩm LED | Sản phẩm LED | SP LED khác | SP LED khác | SP LED khác |  |  | 10-12-2022 | 2023-12-31 |  |  |  | 3- SP SMART | Sản phẩm nền tảng | FPT; Viettel; VNPT
LED00055457 | Bộ vỏ chữ nhật CTCU.BLE R1.04 (đen, FPT, SGBR029) | Sản phẩm LED | Sản phẩm LED | SP LED khác | SP LED khác | SP LED khác |  |  | 10-12-2022 | 2023-12-31 |  |  |  | 3- SP SMART | Sản phẩm nền tảng | FPT; Viettel; VNPT
LED00055458 | Bộ vỏ chữ nhật CTCU.BLE R1.REM (đen, FPT, SGBR0226) | Sản phẩm LED | Sản phẩm LED | SP LED khác | SP LED khác | SP LED khác |  |  | 10-12-2022 | 2023-12-31 |  |  |  | 3- SP SMART | Sản phẩm nền tảng | FPT; Viettel; VNPT
LED00055459 | Bộ vỏ chữ nhật CTCU.BLE R1.REM (trắng, FPT, SGBR0234) | Sản phẩm LED | Sản phẩm LED | SP LED khác | SP LED khác | SP LED khác |  |  | 10-12-2022 | 2023-12-31 |  |  |  | 3- SP SMART | Sản phẩm nền tảng | FPT; Viettel; VNPT
LED00055460 | Bộ vỏ hình vuông CTCU.BLE S1.REM (đen, FPT, SGBR02109) | Sản phẩm LED | Sản phẩm LED | SP LED khác | SP LED khác | SP LED khác |  |  | 10-12-2022 | 2023-12-31 |  |  |  | 3- SP SMART | Sản phẩm nền tảng | FPT; Viettel; VNPT
LED00055461 | Bộ vỏ hình vuông CTCU.BLE S1.REM (trắng, FPT, SGBR02108) | Sản phẩm LED | Sản phẩm LED | SP LED khác | SP LED khác | SP LED khác |  |  | 10-12-2022 | 2023-12-31 |  |  |  | 3- SP SMART | Sản phẩm nền tảng | FPT; Viettel; VNPT
LED00055504 | Cảm biến chuyển động CB09.PIR.BLE (AC) | Sản phẩm LED | Sản phẩm LED | TBĐ & CKĐT | TBĐ & CKĐT Smart | Cảm biến Smart | Nhóm SP Smart | Smart hệ thống | 10-12-2022 | 2024-12-31 | 10-12-2022 |  |  | 5- SP IOT | IoT | Smart home |  | Lop 4+5+6
LED00055505 | Cảm biến chuyển động CB09.PIR.BLE (DC) | Sản phẩm LED | Sản phẩm LED | TBĐ & CKĐT | TBĐ & CKĐT Smart | Cảm biến Smart | Nhóm SP Smart | Smart hệ thống | 10-12-2022 | 2023-12-31 | 10-12-2022 |  |  | 5- SP IOT | IoT | Smart home |  | Lop 4+5+6
LED00055681 | Đèn LED Panel P06 T320x1280/50W Mbar direct 5700K HP | Sản phẩm LED | Sản phẩm LED | Panel khổ lớn | Panel khổ lớn | LED Panel chiếu thẳng | [6 empty] | XK | 1- SP Công nghệ nền | Sản phẩm LED nền | Đèn LED panel khổ lớn
LED00055682 | Đèn LED Panel P06 T320x1280/50W Mbar direct 5700K HB | Sản phẩm LED | Sản phẩm LED | Panel khổ lớn | Panel khổ lớn | LED Panel chiếu thẳng | [6 empty] | XK | 1- SP Công nghệ nền | Sản phẩm LED nền | Đèn LED panel khổ lớn
LED00055683 | Đèn LED Panel P06 T320x1280/50W Mbar direct 5700K GB | Sản phẩm LED | Sản phẩm LED | Panel khổ lớn | Panel khổ lớn | LED Panel chiếu thẳng | [6 empty] | XK | 1- SP Công nghệ nền | Sản phẩm LED nền | Đèn LED panel khổ lớn
LED00055684 | Đèn LED Panel P06 T320x1280/50W.2 Mbar direct 5700K HP | Sản phẩm LED | Sản phẩm LED | Panel khổ lớn | Panel khổ lớn | LED Panel chiếu thẳng | [6 empty] | XK | 1- SP Công nghệ nền | Sản phẩm LED nền | Đèn LED panel khổ lớn
LED00055685 | Đèn LED Panel P06 T320x1280/50W.2 Mbar direct 5700K HB | Sản phẩm LED | Sản phẩm LED | Panel khổ lớn | Panel khổ lớn | LED Panel chiếu thẳng | [6 empty] | XK | 1- SP Công nghệ nền | Sản phẩm LED nền | Đèn LED panel khổ lớn
LED00055686 | Đèn LED Panel P06 T320x1280/50W.2 Mbar direct 5700K GB | Sản phẩm LED | Sản phẩm LED | Panel khổ lớn | Panel khổ lớn | LED Panel chiếu thẳng | [6 empty] | G20 | 2- SP Chất lượng cao | SP LED G20 | SP LED G20 | G20
LED00055687 | Đèn LED Panel P06 M320x1280/50W Mbar 5700K HP | Sản phẩm LED | Sản phẩm LED | Panel khổ lớn | Panel khổ lớn | LED Panel chiếu thẳng | [6 empty] | XK | 1- SP Công nghệ nền | Sản phẩm LED nền | Đèn LED panel khổ lớn
LED00055688 | Đèn LED Panel P06 M320x1280/50W Mbar 5700K HB | Sản phẩm LED | Sản phẩm LED | Panel khổ lớn | Panel khổ lớn | LED Panel chiếu thẳng | [6 empty] | XK | 1- SP Công nghệ nền | Sản phẩm LED nền | Đèn LED panel khổ lớn
LED00055689 | Đèn LED Panel P06 M320x1280/50W.2 Mbar 5700K HP | Sản phẩm LED | Sản phẩm LED | Panel khổ lớn | Panel khổ lớn | LED Panel chiếu thẳng | [6 empty] | G20 | 2- SP Chất lượng cao | SP LED G20 | SP LED G20 | G20
LED00055690 | Đèn LED Panel P06 M320x1280/50W.2 Mbar 5700K HB | Sản phẩm LED | Sản phẩm LED | Panel khổ lớn | Panel khổ lớn | LED Panel chiếu thẳng | [6 empty] | G20 | 2- SP Chất lượng cao | SP LED G20 | SP LED G20 | G20
LED00055691 | Đèn LED Panel P06 T640X640/50W Mbar direct 5700K HP | Sản phẩm LED | Sản phẩm LED | Panel khổ lớn | Panel khổ lớn | LED Panel chiếu thẳng | [6 empty] | XK | 1- SP Công nghệ nền | Sản phẩm LED nền | Đèn LED panel khổ lớn
LED00055692 | Đèn LED Panel P06 T640X640/50W Mbar direct 5700K HB | Sản phẩm LED | Sản phẩm LED | Panel khổ lớn | Panel khổ lớn | LED Panel chiếu thẳng | [6 empty] | XK | 1- SP Công nghệ nền | Sản phẩm LED nền | Đèn LED panel khổ lớn
LED00055693 | Đèn LED Panel P06 T640X640/50W Mbar direct 5700K GB | Sản phẩm LED | Sản phẩm LED | Panel khổ lớn | Panel khổ lớn | LED Panel chiếu thẳng | [6 empty] | XK | 1- SP Công nghệ nền | Sản phẩm LED nền | Đèn LED panel khổ lớn
LED00055694 | Đèn LED Panel P06 T640X640/50W.2 Mbar direct 5700K HP | Sản phẩm LED | Sản phẩm LED | Panel khổ lớn | Panel khổ lớn | LED Panel chiếu thẳng | [6 empty] | XK | 1- SP Công nghệ nền | Sản phẩm LED nền | Đèn LED panel khổ lớn
LED00055695 | Đèn LED Panel P06 T640X640/50W.2 Mbar direct 5700K HB | Sản phẩm LED | Sản phẩm LED | Panel khổ lớn | Panel khổ lớn | LED Panel chiếu thẳng | [6 empty] | XK | 1- SP Công nghệ nền | Sản phẩm LED nền | Đèn LED panel khổ lớn
LED00055696 | Đèn LED Panel P06 T640X640/50W.2 Mbar direct 5700K GB | Sản phẩm LED | Sản phẩm LED | Panel khổ lớn | Panel khổ lớn | LED Panel chiếu thẳng | [6 empty] | G20 | 2- SP Chất lượng cao | SP LED G20 | SP LED G20 | G20
LED00055697 | Đèn LED Panel P06 M640X640/50W Mbar 5700K HP | Sản phẩm LED | Sản phẩm LED | Panel khổ lớn | Panel khổ lớn | LED Panel chiếu thẳng | [6 empty] | XK | 1- SP Công nghệ nền | Sản phẩm LED nền | Đèn LED panel khổ lớn
LED00055698 | Đèn LED Panel P06 M640X640/50W Mbar 5700K HB | Sản phẩm LED | Sản phẩm LED | Panel khổ lớn | Panel khổ lớn | LED Panel chiếu thẳng | [6 empty] | XK | 1- SP Công nghệ nền | Sản phẩm LED nền | Đèn LED panel khổ lớn
LED00055699 | Đèn LED Panel P06 M640X640/50W.2 Mbar 5700K HP | Sản phẩm LED | Sản phẩm LED | Panel khổ lớn | Panel khổ lớn | LED Panel chiếu thẳng | [6 empty] | XK | 1- SP Công nghệ nền | Sản phẩm LED nền | Đèn LED panel khổ lớn
LED00055700 | Đèn LED Panel P06 M640X640/50W.2 Mbar 5700K HB | Sản phẩm LED | Sản phẩm LED | Panel khổ lớn | Panel khổ lớn | LED Panel chiếu thẳng | [6 empty] | XK | 1- SP Công nghệ nền | Sản phẩm LED nền | Đèn LED panel khổ lớn
LED00055701 | Đèn LED Panel P06 T320x1280/40W Mbar direct 5700K HP | Sản phẩm LED | Sản phẩm LED | Panel khổ lớn | Panel khổ lớn | LED Panel chiếu thẳng | [6 empty] | XK | 1- SP Công nghệ nền | Sản phẩm LED nền | Đèn LED panel khổ lớn
LED00055702 | Đèn LED Panel P06 T320x1280/40W Mbar direct 5700K HB | Sản phẩm LED | Sản phẩm LED | Panel khổ lớn | Panel khổ lớn | LED Panel chiếu thẳng | [6 empty] | XK | 1- SP Công nghệ nền | Sản phẩm LED nền | Đèn LED panel khổ lớn
LED00055708 | Đèn LED sân vườn NLMT RD-DSV4505-3 3000K | Sản phẩm LED | Sản phẩm LED | SP LED khác | SP LED khác | Năng lượng tái tạo |  |  | 2023-10-31 | 2023-12-31 |  |  |  | 2- SP Chất lượng cao | Đèn LED tiên tiến | Đèn NLMT
LED00055717 | Công tắc cảm ứng vuông CTCU.BLE V.01T (Viettel) | Sản phẩm LED | Sản phẩm LED | TBĐ & CKĐT | TBĐ & CKĐT Smart | Công tắc Smart | Nhóm SP Smart | Smart đơn lẻ | 10-12-2022 | 2023-12-31 | 10-12-2022 |  |  | 3- SP SMART | Sản phẩm nền tảng | FPT; Viettel; VNPT |  | Lop 3: WF+TBD smart
LED00055718 | Công tắc cảm ứng vuông CTCU.BLE V.02T (Viettel) | Sản phẩm LED | Sản phẩm LED | TBĐ & CKĐT | TBĐ & CKĐT Smart | Công tắc Smart | Nhóm SP Smart | Smart đơn lẻ | 10-12-2022 | 2023-12-31 | 10-12-2022 |  |  | 3- SP SMART | Sản phẩm nền tảng | FPT; Viettel; VNPT |  | Lop 3: WF+TBD smart
LED00055721 | Cảm biến chuyển động CB09.PIR (AC) | Sản phẩm LED | Sản phẩm LED | TBĐ & CKĐT | TBĐ & CKĐT Smart | Cảm biến Smart | Nhóm SP Smart | Smart hệ thống | 10-12-2022 | 2024-12-31 | 10-12-2022 |  |  | 3- SP SMART | Thiết bị điều khiển | Cảm biến |  | Lop 3: WF+TBD smart
LED00055730 | Bộ đèn LED Linear LR01 1000/20W 4000K | Sản phẩm LED | Sản phẩm LED | LED trang trí | LED trang trí khác | LED trang trí khác |  |  |  |  | 25-10-2022 |  |  | 1- SP Công nghệ nền | Sản phẩm LED nền | Bộ đèn dạng thẳng
LED00055731 | Bộ phụ kiện LED Linear PK L-LR01 220x220/8W 4000K | Sản phẩm LED | Sản phẩm LED | LED trang trí | LED trang trí khác | LED trang trí khác |  |  | 2023-10-31 | 2023-12-31 | 25-10-2022 |  |  | 1- SP Công nghệ nền | SP Khác | SP Khác
LED00055734 | Đèn LED Tracklight TRL05 20W 3000K (trắng) | Sản phẩm LED | Sản phẩm LED | LED Tracklight | LED Tracklight | LED Tracklight |  |  | 03-10-2022 | 31-12-2022 | 03-10-2022 |  |  | 1- SP Công nghệ nền | Sản phẩm LED nền | Đèn LED Tracklight
LED00055753 | Công tắc cơ điện tử CTC.WF V1.01 (Ralli) | Sản phẩm LED | Sản phẩm LED | TBĐ & CKĐT | TBĐ & CKĐT Smart | Công tắc Smart | Nhóm SP Smart | Smart đơn lẻ | 25-12-2022 | 2023-12-31 | 25-12-2022 |  |  | 3- SP SMART | Thiết bị điều khiển | Công tắc, ổ cắm WF |  | Lop 3: WF+TBD smart
LED00055754 | Công tắc cơ điện tử CTC.WF V1.02 (Ralli) | Sản phẩm LED | Sản phẩm LED | TBĐ & CKĐT | TBĐ & CKĐT Smart | Công tắc Smart | Nhóm SP Smart | Smart đơn lẻ | 25-12-2022 | 2023-12-31 | 25-12-2022 |  |  | 3- SP SMART | Thiết bị điều khiển | Công tắc, ổ cắm WF |  | Lop 3: WF+TBD smart
LED00055755 | Công tắc cơ điện tử CTC.WF V1.03 (Ralli) | Sản phẩm LED | Sản phẩm LED | TBĐ & CKĐT | TBĐ & CKĐT Smart | Công tắc Smart | Nhóm SP Smart | Smart đơn lẻ | 25-12-2022 | 2023-12-31 | 25-12-2022 |  |  | 3- SP SMART | Thiết bị điều khiển | Công tắc, ổ cắm WF |  | Lop 3: WF+TBD smart
LED00055780 | Đèn LED downlight AT25 108x208/16Wx2.PLUS 3000K | Sản phẩm LED | Sản phẩm LED | LED Downlight | Downlight 1 màu AS | Downlight 1 màu AS |  |  | 30-12-2022 | 2023-12-31 | 30-12-2022 |  |  | 2- SP Chất lượng cao | Sản phẩm CTDA | Sản phẩm CTDA |  | Lop 2: SP CTDA, Plus
LED00055804 | Cảm biến độ PH đất CB05-NN.PH.LR | Sản phẩm LED | Sản phẩm LED | TBĐ & CKĐT | TBĐ & CKĐT Smart | Cảm biến Smart | Nhóm SP Smart | Smart hệ thống | 28-12-2022 | 2023-12-31 | 28-12-2022 |  |  | 5- SP IOT | IoT | Smart Farm |  | Lop 4+5+6
LED00055805 | Cảm biến EC, độ ẩm, nhiệt độ đất CB06-NN.ECHT.LR | Sản phẩm LED | Sản phẩm LED | TBĐ & CKĐT | TBĐ & CKĐT Smart | Cảm biến Smart | Nhóm SP Smart | Smart hệ thống | 28-12-2022 | 2023-12-31 | 28-12-2022 |  |  | 5- SP IOT | IoT | Smart Farm |  | Lop 4+5+6
LED00055808 | Đèn LED Panel P07 300x300/18W.PLUS 6500K (KPK) SS | Sản phẩm LED | Sản phẩm LED | Panel khổ lớn | Panel khổ lớn | LED Panel chiếu cạnh |  |  | 2023-10-31 | 2023-12-31 |  |  |  | 2- SP Chất lượng cao | Sản phẩm CTDA | Sản phẩm CTDA |  | Lop 2: SP CTDA, Plus
LED00055826 | Đèn LED chiếu sáng đường CSD05 100W 4000K (3M) | Sản phẩm LED | Sản phẩm LED | LED công suất cao | Đèn LED chiếu sáng đường | LED CSD SMT |  |  | 2023-10-31 | 2023-12-31 | 31-12-2022 |  |  | 2- SP Chất lượng cao | Đèn LED tiên tiến | Đèn CSD
LED00055881 | Đèn LED Panel PT04.V2 135/12W 4000K | Sản phẩm LED | Sản phẩm LED | LED Panel tròn | Panel tròn 1 màu AS | Panel tròn 1 màu AS |  |  | 25-12-2022 | 2023-12-31 |  |  |  | 1- SP Công nghệ nền | Sản phẩm LED nền | Đèn LED Down Light + Panel tròn
LED00055911 | Công tắc cảm ứng chữ nhật CTCU.BLE CN.01T (Viettel) | Sản phẩm LED | Sản phẩm LED | TBĐ & CKĐT | TBĐ & CKĐT Smart | Công tắc Smart | Nhóm SP Smart | Smart đơn lẻ | 10-12-2022 | 2023-12-31 | 10-12-2022 |  |  | 3- SP SMART | Sản phẩm nền tảng | FPT; Viettel; VNPT |  | Lop 3: WF+TBD smart
LED00055912 | Công tắc cảm ứng chữ nhật CTCU.BLE CN.02T (Viettel) | Sản phẩm LED | Sản phẩm LED | TBĐ & CKĐT | TBĐ & CKĐT Smart | Công tắc Smart | Nhóm SP Smart | Smart đơn lẻ | 10-12-2022 | 2023-12-31 | 10-12-2022 |  |  | 3- SP SMART | Sản phẩm nền tảng | FPT; Viettel; VNPT |  | Lop 3: WF+TBD smart
LED00055928 | Bóng LED Bulb TR135NĐ1/60W E27 3000K SS | Sản phẩm LED | Sản phẩm LED | LED Bulb | Bulb Trụ >=12 | Bulb trụ 60w-80w |  |  | 30-06-2022 | 2023-12-31 | 30-06-2022 |  |  | 1- SP Công nghệ nền | Sản phẩm LED nền | Đèn LED Bulb
LED00055931 | Đèn LED chữ I/30W.V2 6500K (580mm, DOB, Kumho) | Sản phẩm LED | Sản phẩm LED | Bộ đèn LED | Bộ đèn khác | Bộ đèn khác | [7 empty] | 1- SP Công nghệ nền | Sản phẩm LED nền | Bộ đèn dạng thẳng
LED00056175 | Bóng LED Tube NN T8 1200/12.5W 6500K (XK) | Sản phẩm LED | Sản phẩm LED | LED Tube | Tube NN | Tube 1.2m | [6 empty] | XK | 1- SP Công nghệ nền | Sản phẩm LED nền | Bóng đèn LED Tube
LED00056178 | Đèn LED Downlight nổi trần NT03 120/10W 6500K (Trắng) | Sản phẩm LED | Sản phẩm LED | LED Downlight | Downlight 1 màu AS | Downlight 1 màu AS |  |  | 2023-07-30 | 2024-12-31 | 2023-07-30 |  |  | 1- SP Công nghệ nền | Sản phẩm LED nền | Đèn LED Down Light + Panel tròn
LED00056195 | Đèn LED Panel PT06 160/12W 6500K | Sản phẩm LED | Sản phẩm LED | LED Panel tròn | Panel tròn 1 màu AS | Panel tròn 1 màu AS |  |  | 2023-10-31 | 2023-12-31 |  |  |  | 1- SP Công nghệ nền | Sản phẩm LED nền | Đèn LED Down Light + Panel tròn
LED00056196 | Đèn LED Panel PT06 200/18W 6500K | Sản phẩm LED | Sản phẩm LED | LED Panel tròn | Panel tròn 1 màu AS | Panel tròn 1 màu AS |  |  | 2023-10-31 | 2023-12-31 |  |  |  | 1- SP Công nghệ nền | Sản phẩm LED nền | Đèn LED Down Light + Panel tròn
LED00056247 | Đèn LED chiếu sáng đường NLMT CSD02.SL.RF 100W 6500K SS | Sản phẩm LED | Sản phẩm LED | LED công suất cao | Đèn LED chiếu sáng đường | Năng lượng tái tạo |  |  | 17-08-2022 | 2023-12-31 | 17-08-2022 |  |  | 2- SP Chất lượng cao | Đèn LED tiên tiến | Đèn NLMT
LED00056401 | Bộ gá đèn downlight AT01 | Sản phẩm LED | Sản phẩm LED | SP LED khác | SP LED khác | SP LED khác | [7 empty] | 1- SP Công nghệ nền | Sản phẩm LED nền | Đèn LED Down Light + Panel tròn
LED00056418 | Bộ đèn LED cảm biến PKL.PIR.BLE 1200/40W 6500K (DIM) | Sản phẩm LED | Sản phẩm LED | Bộ đèn LED | Bộ Tube Nhôm nhựa | Cảm biến Smart | Nhóm SP Smart | Smart hệ thống | 2023-09-30 | 2024-12-31 | 2023-09-30 |  |  | 5- SP IOT | IoT | Smart home |  | Lop 4+5+6
LED00056429 | Đèn LED Panel P06 T320x1280/40W.2 Mbar direct 5700K GB | Sản phẩm LED | Sản phẩm LED | Panel khổ lớn | Panel khổ lớn | LED Panel chiếu thẳng | [6 empty] | G20 | 2- SP Chất lượng cao | SP LED G20 | SP LED G20 | G20
LED00056436 | Đèn LED Downlight AT28 90/7W 6500K | Sản phẩm LED | Sản phẩm LED | LED Downlight | Downlight 1 màu AS | Downlight 1 màu AS |  |  | 30-12-2022 | 2023-12-31 | 30-12-2022 |  |  | 1- SP Công nghệ nền | Sản phẩm LED nền | Đèn LED Down Light + Panel tròn
LED00056437 | Đèn LED Downlight AT28 110/12W 6500K | Sản phẩm LED | Sản phẩm LED | LED Downlight | Downlight 1 màu AS | Downlight 1 màu AS |  |  | 30-12-2022 | 2024-12-31 | 30-12-2022 |  |  | 1- SP Công nghệ nền | Sản phẩm LED nền | Đèn LED Down Light + Panel tròn
LED00056438 | Đèn LED Downlight AT28 110/9W 6500K | Sản phẩm LED | Sản phẩm LED | LED Downlight | Downlight 1 màu AS | Downlight 1 màu AS |  |  | 30-12-2022 | 2024-12-31 | 30-12-2022 |  |  | 1- SP Công nghệ nền | Sản phẩm LED nền | Đèn LED Down Light + Panel tròn
LED00056439 | Đèn LED Downlight đổi màu AT28 110/12W | Sản phẩm LED | Sản phẩm LED | LED Downlight | Downlight đổi màu AS | Downlight đổi màu AS | Nhóm SP Smart | Smart đơn lẻ | 30-12-2022 | 2024-12-31 | 30-12-2022 |  |  | 3- SP SMART | Sản phẩm LED Smart | Đèn LED Downlight + Panel Smart
LED00056440 | Đèn LED Downlight đổi màu AT28 110/10W | Sản phẩm LED | Sản phẩm LED | LED Downlight | Downlight đổi màu AS | Downlight đổi màu AS | Nhóm SP Smart | Smart đơn lẻ | 30-12-2022 | 2024-12-31 | 30-12-2022 |  |  | 3- SP SMART | Sản phẩm LED Smart | Đèn LED Downlight + Panel Smart
LED00056441 | Đèn LED Downlight đổi màu AT28 90/8W | Sản phẩm LED | Sản phẩm LED | LED Downlight | Downlight đổi màu AS | Downlight đổi màu AS | Nhóm SP Smart | Smart đơn lẻ | 30-12-2022 | 2024-12-31 | 30-12-2022 |  |  | 3- SP SMART | Sản phẩm LED Smart | Đèn LED Downlight + Panel Smart
LED00056454 | Đèn LED downlight AT25 108x208/16Wx2.PLUS 4000K | Sản phẩm LED | Sản phẩm LED | LED Downlight | Downlight 1 màu AS | Downlight 1 màu AS |  |  | 30-12-2022 | 2023-12-31 | 30-12-2022 |  |  | 2- SP Chất lượng cao | Sản phẩm CTDA | Sản phẩm CTDA |  | Lop 2: SP CTDA, Plus
LED00056455 | Đèn LED downlight AT25 108x308/16Wx3.PLUS 4000K | Sản phẩm LED | Sản phẩm LED | LED Downlight | Downlight 1 màu AS | Downlight 1 màu AS |  |  | 30-12-2022 | 2023-12-31 | 30-12-2022 |  |  | 2- SP Chất lượng cao | Sản phẩm CTDA | Sản phẩm CTDA |  | Lop 2: SP CTDA, Plus
LED00056466 | Đèn LED Downlight AT30 155/20W 6500K | Sản phẩm LED | Sản phẩm LED | LED Downlight | Downlight 1 màu AS | Downlight 1 màu AS |  |  | 30-12-2022 | 2024-12-31 | 30-12-2022 |  |  | 1- SP Công nghệ nền | Sản phẩm LED nền | Đèn LED Down Light + Panel tròn
LED00056467 | Đèn LED Downlight AT30 195/30W 6500K | Sản phẩm LED | Sản phẩm LED | LED Downlight | Downlight 1 màu AS | Downlight 1 màu AS |  |  | 30-12-2022 | 2024-12-31 | 30-12-2022 |  |  | 1- SP Công nghệ nền | Sản phẩm LED nền | Đèn LED Down Light + Panel tròn
LED00056471 | Đèn LED Panel P06 300x1200/50W T-bar 5700K KN | Sản phẩm LED | Sản phẩm LED | Panel khổ lớn | Panel khổ lớn | LED Panel chiếu thẳng | [6 empty] | G20 | 2- SP Chất lượng cao | SP LED G20 | SP LED G20 | G20
LED00056539 | Đèn LED ốp trần LN08 170x170/15W 6500K | Sản phẩm LED | Sản phẩm LED | LED ốp trần | Ốp trần 1 màu AS | Ốp trần 08,09 |  |  | 2023-12-08 | 2024-12-31 | 2023-12-08 |  |  | 1- SP Công nghệ nền | Sản phẩm LED nền | Đèn LED ốp trần
LED00056545 | Đèn LED ốp trần LN08 220x220/22W 6500K | Sản phẩm LED | Sản phẩm LED | LED ốp trần | Ốp trần 1 màu AS | Ốp trần 08,09 |  |  | 2023-12-08 | 2024-12-31 | 2023-12-08 |  |  | 1- SP Công nghệ nền | Sản phẩm LED nền | Đèn LED ốp trần
LED00056550 | Đèn LED ốp trần LN08 300x300/30W 6500K | Sản phẩm LED | Sản phẩm LED | LED ốp trần | Ốp trần 1 màu AS | Ốp trần 08,09 |  |  | 2023-12-08 | 2024-12-31 | 2023-12-08 |  |  | 1- SP Công nghệ nền | Sản phẩm LED nền | Đèn LED ốp trần
LED00056562 | Đèn LED ốp trần LN09 170/15W 6500K | Sản phẩm LED | Sản phẩm LED | LED ốp trần | Ốp trần 1 màu AS | Ốp trần 08,09 |  |  | 30-01-2023 | 2024-12-31 | 30-01-2023 |  |  | 1- SP Công nghệ nền | Sản phẩm LED nền | Đèn LED ốp trần
LED00056570 | Đèn LED ốp trần LN09 220/22W 6500K | Sản phẩm LED | Sản phẩm LED | LED ốp trần | Ốp trần 1 màu AS | Ốp trần 08,09 |  |  | 30-01-2023 | 2024-12-31 | 30-01-2023 |  |  | 1- SP Công nghệ nền | Sản phẩm LED nền | Đèn LED ốp trần
LED00056584 | Đèn LED ốp trần LN09 300/30W 6500K | Sản phẩm LED | Sản phẩm LED | LED ốp trần | Ốp trần 1 màu AS | Ốp trần 08,09 |  |  | 30-01-2023 | 2024-12-31 | 30-01-2023 |  |  | 1- SP Công nghệ nền | Sản phẩm LED nền | Đèn LED ốp trần
LED00056589 | Đèn LED chiếu sáng đường NLMT CSD02.SL.RF 100W.BH 6500K | Sản phẩm LED | Sản phẩm LED | LED công suất cao | Đèn LED chiếu sáng đường | Năng lượng tái tạo |  |  | 28-01-2023 | 2023-12-31 | 28-01-2023 |  |  | 2- SP Chất lượng cao | Đèn LED tiên tiến | Đèn NLMT
LED00056732 | Đèn LED Panel P06 300x1200/40W T-bar 5700K TOP | Sản phẩm LED | Sản phẩm LED | Panel khổ lớn | Panel khổ lớn | LED Panel chiếu thẳng | [6 empty] | G20 | 2- SP Chất lượng cao | SP LED G20 | SP LED G20 | G20
LED00056748 | Driver OT LN08-09 22-30W TC | Sản phẩm LED | Sản phẩm LED | SP LED khác | SP LED khác | SP LED khác | [7 empty] | 1- SP Công nghệ nền | SP Khác | SP Khác
LED00056749 | Driver OT LN08-09.V2 24W TC trùng tên | Sản phẩm LED | Sản phẩm LED | SP LED khác | SP LED khác | SP LED khác | [6 empty] | XK | 1- SP Công nghệ nền | SP Khác | SP Khác
LED00056751 | Driver OT LN08-09 15W TC | Sản phẩm LED | Sản phẩm LED | SP LED khác | SP LED khác | SP LED khác | [7 empty] | 1- SP Công nghệ nền | SP Khác | SP Khác
LED00056752 | Driver OT LN09 15W HC | Sản phẩm LED | Sản phẩm LED | SP LED khác | SP LED khác | SP LED khác | [6 empty] | XK | 1- SP Công nghệ nền | SP Khác | SP Khác
LED00056753 | Driver OT LN08-09.V2 24W HC trùng tên | Sản phẩm LED | Sản phẩm LED | SP LED khác | SP LED khác | SP LED khác | [7 empty] | 1- SP Công nghệ nền | SP Khác | SP Khác
LED00056821 | Bộ đèn LED M28.V2 1200/40W 6500K | Sản phẩm LED | Sản phẩm LED | Bộ đèn LED | Bộ đèn khác | Bộ đèn khác |  |  | 10-02-2023 | 2024-12-31 | 10-02-2023 |  |  | 1- SP Công nghệ nền | Sản phẩm LED nền | Bộ đèn dạng thẳng
LED00056822 | Bộ đèn LED M28.V2 600/20W 6500K | Sản phẩm LED | Sản phẩm LED | Bộ đèn LED | Bộ đèn khác | Bộ đèn khác |  |  | 2025-03-15 |  | 2025-03-15 |  |  | 1- SP Công nghệ nền | Sản phẩm LED nền | Bộ đèn dạng thẳng
LED00056854 | Đèn LED chiếu sáng đường CSD09 30W 5000K | Sản phẩm LED | Sản phẩm LED | LED công suất cao | Đèn LED chiếu sáng đường | LED CSD SMT |  |  | 15-12-2022 | 2023-12-31 | 15-12-2022 |  |  | 2- SP Chất lượng cao | Đèn LED tiên tiến | Đèn CSD
LED00056922 | Đèn LED Panel P06 320x1280/50W 6500K (Nổi trần) | Sản phẩm LED | Sản phẩm LED | Panel khổ lớn | Panel khổ lớn | LED Panel chiếu thẳng |  |  | 2023-07-30 | 2024-12-31 | 2023-07-30 |  |  | 1- SP Công nghệ nền | Sản phẩm LED nền | Đèn LED panel khổ lớn
LED00056992 | Hệ NLMT điện áp mái 1KV | Sản phẩm LED | Sản phẩm LED | SP LED khác | SP LED khác | Năng lượng tái tạo |  |  | 30-01-2023 | 2023-12-31 | 30-01-2023 |  |  | 6- KD DV & Trải nghiệm KH | KD DV & Trải nghiệm KH | Smart City |  | Lop 4+5+6
LED00056993 | Đèn LED chiếu sáng đường CSD09 50W 5000K | Sản phẩm LED | Sản phẩm LED | LED công suất cao | Đèn LED chiếu sáng đường | LED CSD SMT |  |  | 15-12-2022 | 2023-12-31 | 15-12-2022 |  |  | 2- SP Chất lượng cao | Đèn LED tiên tiến | Đèn CSD
LED00057158 | Đèn LED ốp trần đổi màu LN26 360/36W | Sản phẩm LED | Sản phẩm LED | LED ốp trần | Ốp trần đổi màu AS | Ốp trần khác | Nhóm SP Smart | Smart đơn lẻ | 20-02-2023 | 2024-12-31 | 20-02-2023 |  |  | 3- SP SMART | Sản phẩm LED Smart | Đèn LED ốp trần Smart
LED00057204 | Bóng LED Tube T8 TT01 1200/20W (Yemen) 12000K | Sản phẩm LED | Sản phẩm LED | LED Tube | Tube TT | Tube 1.2m | [6 empty] | XK | 1- SP Công nghệ nền | Sản phẩm LED nền | Bóng đèn LED Tube
LED00057227 | Đèn LED Downlight AT05 70/5W 3000K (XK) | Sản phẩm LED | Sản phẩm LED | LED Downlight | Downlight 1 màu AS | Downlight 1 màu AS | [6 empty] | G20 | 2- SP Chất lượng cao | SP LED G20 | SP LED G20 | G20
LED00057228 | Đèn LED Downlight AT05 70/5W 4000K (XK) | Sản phẩm LED | Sản phẩm LED | LED Downlight | Downlight 1 màu AS | Downlight 1 màu AS | [6 empty] | G20 | 2- SP Chất lượng cao | SP LED G20 | SP LED G20 | G20
LED00057229 | Đèn LED Downlight AT05 70/5W 5700K (XK) | Sản phẩm LED | Sản phẩm LED | LED Downlight | Downlight 1 màu AS | Downlight 1 màu AS | [6 empty] | G20 | 2- SP Chất lượng cao | SP LED G20 | SP LED G20 | G20
LED00057230 | Đèn LED Downlight AT05 90/10W 3000K (XK) | Sản phẩm LED | Sản phẩm LED | LED Downlight | Downlight 1 màu AS | Downlight 1 màu AS | [6 empty] | G20 | 2- SP Chất lượng cao | SP LED G20 | SP LED G20 | G20
LED00057231 | Đèn LED Downlight AT05 90/10W 4000K (XK) | Sản phẩm LED | Sản phẩm LED | LED Downlight | Downlight 1 màu AS | Downlight 1 màu AS | [6 empty] | G20 | 2- SP Chất lượng cao | SP LED G20 | SP LED G20 | G20
LED00057232 | Đèn LED Downlight AT05 90/10W 5700K (XK) | Sản phẩm LED | Sản phẩm LED | LED Downlight | Downlight 1 màu AS | Downlight 1 màu AS | [6 empty] | G20 | 2- SP Chất lượng cao | SP LED G20 | SP LED G20 | G20
LED00057233 | Đèn LED Downlight AT05 110/12W 3000K (XK) | Sản phẩm LED | Sản phẩm LED | LED Downlight | Downlight 1 màu AS | Downlight 1 màu AS | [6 empty] | G20 | 2- SP Chất lượng cao | SP LED G20 | SP LED G20 | G20
LED00057234 | Đèn LED Downlight AT05 110/12W 4000K (XK) | Sản phẩm LED | Sản phẩm LED | LED Downlight | Downlight 1 màu AS | Downlight 1 màu AS | [6 empty] | G20 | 2- SP Chất lượng cao | SP LED G20 | SP LED G20 | G20
LED00057235 | Đèn LED Downlight AT05 110/12W 5700K (XK) | Sản phẩm LED | Sản phẩm LED | LED Downlight | Downlight 1 màu AS | Downlight 1 màu AS | [6 empty] | G20 | 2- SP Chất lượng cao | SP LED G20 | SP LED G20 | G20
LED00057236 | Đèn LED Downlight AT05 200/30W 5700K (XK) | Sản phẩm LED | Sản phẩm LED | LED Downlight | Downlight 1 màu AS | Downlight 1 màu AS | [6 empty] | G20 | 2- SP Chất lượng cao | SP LED G20 | SP LED G20 | G20
LED00057237 | Đèn LED Downlight đổi màu AT05 70/5W (XK) | Sản phẩm LED | Sản phẩm LED | LED Downlight | Downlight đổi màu AS | Downlight đổi màu AS | Nhóm SP Smart | Smart đơn lẻ |  |  |  |  | G20 | 2- SP Chất lượng cao | SP LED G20 | SP LED G20 | G20
LED00057238 | Đèn LED Downlight đổi màu AT05 90/10W (XK) | Sản phẩm LED | Sản phẩm LED | LED Downlight | Downlight đổi màu AS | Downlight đổi màu AS | Nhóm SP Smart | Smart đơn lẻ |  |  |  |  | G20 | 2- SP Chất lượng cao | SP LED G20 | SP LED G20 | G20
LED00057239 | Đèn LED Downlight đổi màu AT05 110/12W (XK) | Sản phẩm LED | Sản phẩm LED | LED Downlight | Downlight đổi màu AS | Downlight đổi màu AS | Nhóm SP Smart | Smart đơn lẻ |  |  |  |  | G20 | 2- SP Chất lượng cao | SP LED G20 | SP LED G20 | G20
LED00057240 | Đèn LED Downlight đổi màu AT05 155/15W (XK) | Sản phẩm LED | Sản phẩm LED | LED Downlight | Downlight đổi màu AS | Downlight đổi màu AS | Nhóm SP Smart | Smart đơn lẻ |  |  |  |  | G20 | 2- SP Chất lượng cao | SP LED G20 | SP LED G20 | G20
LED00057241 | Đèn LED Downlight đổi màu AT05 155/20W (XK) | Sản phẩm LED | Sản phẩm LED | LED Downlight | Downlight đổi màu AS | Downlight đổi màu AS | Nhóm SP Smart | Smart đơn lẻ |  |  |  |  | G20 | 2- SP Chất lượng cao | SP LED G20 | SP LED G20 | G20
LED00057266 | Bộ điều khiển trung tâm mini RD-HC02 (Đen) | Sản phẩm LED | Sản phẩm LED | TBĐ & CKĐT | TBĐ & CKĐT Smart | Bảng điều khiển | Nhóm SP Smart | Smart hệ thống | 10-02-2023 | 2024-12-31 | 10-02-2023 |  |  | 5- SP IOT | IoT | Smart home |  | Lop 4+5+6
LED00057287 | Driver PN06 320x1280 50W NĐ HC | Sản phẩm LED | Sản phẩm LED | SP LED khác | SP LED khác | SP LED khác | [6 empty] | XK | 1- SP Công nghệ nền | SP Khác | SP Khác
LED00057371 | Đèn LED Downlight nổi trần NT03 120/12W 6500K (Trắng) | Sản phẩm LED | Sản phẩm LED | LED Downlight | Downlight 1 màu AS | Downlight 1 màu AS |  |  | 2023-07-30 | 2024-12-31 | 2023-07-30 |  |  | 1- SP Công nghệ nền | Sản phẩm LED nền | Đèn LED Down Light + Panel tròn
LED00057384 | Đèn LED ốp trần LN26 250/18W 6500K | Sản phẩm LED | Sản phẩm LED | LED ốp trần | Ốp trần 1 màu AS | Ốp trần khác |  |  | 20-02-2023 | 2024-12-31 | 20-02-2023 |  |  | 1- SP Công nghệ nền | Sản phẩm LED nền | Đèn LED ốp trần
LED00057385 | Đèn LED ốp trần LN26 300/25W 6500K | Sản phẩm LED | Sản phẩm LED | LED ốp trần | Ốp trần 1 màu AS | Ốp trần khác |  |  | 20-02-2023 | 2024-12-31 | 20-02-2023 |  |  | 1- SP Công nghệ nền | Sản phẩm LED nền | Đèn LED ốp trần
LED00057396 | Bóng đèn chuyên dụng LED.TL-T60 WRF/9W IP65 (XL) | Sản phẩm LED | Sản phẩm LED | Đèn LED nông, ngư nghiệp | LED Nông nghiệp | LED Nông nghiệp | [7 empty] | 2- SP Chất lượng cao | Đèn LED tiên tiến | Các sản phẩm NNCNC
LED00057401 | Đèn LED Tracklight đổi màu TRL05.BLE 25W | Sản phẩm LED | Sản phẩm LED | LED Tracklight | LED Tracklight | LED Tracklight | Nhóm SP Smart | Smart hệ thống | 20-02-2023 | 2023-12-31 | 20-02-2023 |  |  | 5- SP IOT | IoT | Smart home |  | Lop 4+5+6
LED00057455 | Đèn LED High Bay HB03 400/200W AC 5700K | Sản phẩm LED | Sản phẩm LED | LED công suất cao | Đèn LED Highbay | LED HB UFO | [6 empty] | G20 | 2- SP Chất lượng cao | SP LED G20 | SP LED G20 | G20
LED00057456 | Đèn LED High Bay HB03 330/150W AC 5700K | Sản phẩm LED | Sản phẩm LED | LED công suất cao | Đèn LED Highbay | LED HB UFO | [6 empty] | G20 | 2- SP Chất lượng cao | SP LED G20 | SP LED G20 | G20
LED00057465 | Đèn LED Panel P08 600x600/50W 6500K (KPK) SS | Sản phẩm LED | Sản phẩm LED | Panel khổ lớn | Panel khổ lớn | LED Panel chiếu cạnh |  |  | 2023-07-30 | 2024-12-31 | 2023-07-30 |  |  | 1- SP Công nghệ nền | Sản phẩm LED nền | Đèn LED panel khổ lớn
LED00057466 | Đèn LED Panel P08 300x1200/50W 6500K (KPK) SS | Sản phẩm LED | Sản phẩm LED | Panel khổ lớn | Panel khổ lớn | LED Panel chiếu cạnh |  |  | 2023-08-20 | 2024-12-31 | 2023-08-20 |  |  | 1- SP Công nghệ nền | Sản phẩm LED nền | Đèn LED panel khổ lớn
LED00057482 | Đèn LED Panel P07 300x600/24W.PLUS 6500K (KPK) SS | Sản phẩm LED | Sản phẩm LED | Panel khổ lớn | Panel khổ lớn | LED Panel chiếu cạnh |  |  | 20-02-2023 | 2023-12-31 | 20-02-2023 |  |  | 2- SP Chất lượng cao | Sản phẩm CTDA | Sản phẩm CTDA |  | Lop 2: SP CTDA, Plus
LED00057537 | Đèn LED Panel P07 600x600/30W.PLUS 6500K (KPK) SS | Sản phẩm LED | Sản phẩm LED | Panel khổ lớn | Panel khổ lớn | LED Panel chiếu cạnh |  |  | 20-02-2023 | 2023-12-31 | 20-02-2023 |  |  | 2- SP Chất lượng cao | Sản phẩm CTDA | Sản phẩm CTDA |  | Lop 2: SP CTDA, Plus
LED00057552 | Đèn LED chiếu pha CP07 500W 4000K (60 độ) | Sản phẩm LED | Sản phẩm LED | LED công suất cao | Đèn LED chiếu pha | LED chiếu pha CS ≥ 70W |  |  | 20-02-2023 | 2023-12-31 | 20-02-2023 |  |  | 2- SP Chất lượng cao | Sản phẩm CTDA | Sản phẩm CTDA |  | Lop 2: SP CTDA, Plus
LED00057553 | Đèn LED Downlight AT04 110/9W.DA 6500K | Sản phẩm LED | Sản phẩm LED | LED Downlight | Downlight 1 màu AS | Downlight 1 màu AS | [7 empty] | 2- SP Chất lượng cao | Sản phẩm CTDA | Sản phẩm CTDA |  | Lop 2: SP CTDA, Plus
LED00057554 | Đèn LED Downlight AT04 90/9W.DA 6500K | Sản phẩm LED | Sản phẩm LED | LED Downlight | Downlight 1 màu AS | Downlight 1 màu AS | [7 empty] | 2- SP Chất lượng cao | Sản phẩm CTDA | Sản phẩm CTDA |  | Lop 2: SP CTDA, Plus
LED00057584 | Bóng LED Tube T8 N02 1200/17.5W (DC,XK) 5700K | Sản phẩm LED | Sản phẩm LED | LED Tube | Tube TT bọc nhựa | Tube 1.2m | [6 empty] | G20 | 2- SP Chất lượng cao | SP LED G20 | SP LED G20 | G20
LED00057613 | Đèn LED Panel P06 600x600/50W 6500K | Sản phẩm LED | Sản phẩm LED | Panel khổ lớn | Panel khổ lớn | LED Panel chiếu thẳng |  |  | 2023-07-30 | 2024-12-31 | 2023-07-30 |  |  | 1- SP Công nghệ nền | Sản phẩm LED nền | Đèn LED panel khổ lớn
LED00057622 | Đèn LED Panel P06 300x1200/50W 6500K | Sản phẩm LED | Sản phẩm LED | Panel khổ lớn | Panel khổ lớn | LED Panel chiếu thẳng |  |  | 2023-07-23 | 2024-12-31 | 2023-07-23 |  |  | 1- SP Công nghệ nền | Sản phẩm LED nền | Đèn LED panel khổ lớn
LED00057635 | Bộ đèn LED cảm biến M28.RAD.BLE 1200/40W 6500K (DIM) | Sản phẩm LED | Sản phẩm LED | Bộ đèn LED | Bộ đèn khác | Bộ đèn khác | Nhóm SP Smart | Smart hệ thống | 20-02-2023 | 2024-12-31 | 20-02-2023 |  |  | 5- SP IOT | IoT | Smart home |  | Lop 4+5+6
LED00057748 | Đèn LED dây đổi màu LD01.BLE.RGB 1000/7W(200VDC-50m) FPT | Sản phẩm LED | Sản phẩm LED | LED dây | LED dây đổi màu AS | LED dây đổi màu AS | Nhóm SP Smart | Smart đơn lẻ | 20-02-2023 | 2023-12-31 | 20-02-2023 |  |  | 3- SP SMART | Sản phẩm nền tảng | FPT; Viettel; VNPT
LED00057757 | Đèn LED Downlight đổi màu MQTL1173 20W (Yankon) | Sản phẩm LED | Sản phẩm LED | LED Downlight | Downlight đổi màu AS | Downlight đổi màu AS | Nhóm SP Smart | Smart đơn lẻ |  |  |  |  | G20 | 2- SP Chất lượng cao | SP LED G20 | SP LED G20 | G20
LED00057758 | Đèn LED Downlight đổi màu MQTL1173 17W (Yankon) | Sản phẩm LED | Sản phẩm LED | LED Downlight | Downlight đổi màu AS | Downlight đổi màu AS | Nhóm SP Smart | Smart đơn lẻ |  |  |  |  | G20 | 2- SP Chất lượng cao | SP LED G20 | SP LED G20 | G20
LED00057759 | Bộ phụ kiện panel âm trần hệ trần nhôm | Sản phẩm LED | Sản phẩm khác | Bộ phụ kiện | Bộ phụ kiện | Bộ phụ kiện | [7 empty] | 1- SP Công nghệ nền | SP Khác | SP Khác
LED00057762 | Đèn LED Đánh cá DC06.V2 500W 5000K | Sản phẩm LED | Sản phẩm LED | Đèn LED nông, ngư nghiệp | LED Ngư nghiệp | LED Ngư nghiệp |  |  | 2023-05-10 | 2024-12-31 | 2023-05-10 |  |  | 2- SP Chất lượng cao | Đèn LED tiên tiến | Các sản phẩm NNCNC
LED00057765 | Bộ phụ kiện LED Linear PK L-LR01.BLE 220x220/8W | Sản phẩm LED | Sản phẩm khác | Bộ phụ kiện | Bộ phụ kiện | Bộ phụ kiện | [7 empty] | 5- SP IOT | IoT | Smart home |  | Lop 4+5+6
LED00057766 | Bóng LED Bulb TR100N1/30W B22 3000K SS (XK) | Sản phẩm LED | Sản phẩm LED | LED Bulb | Bulb Trụ >=12 | Bulb Trụ 20w-30w | [6 empty] | XK | 1- SP Công nghệ nền | Sản phẩm LED nền | Đèn LED Bulb
LED00057767 | Bóng LED Bulb TR100N1/30W E27 3000K SS (XK) | Sản phẩm LED | Sản phẩm LED | LED Bulb | Bulb Trụ >=12 | Bulb Trụ 20w-30w | [6 empty] | XK | 1- SP Công nghệ nền | Sản phẩm LED nền | Đèn LED Bulb
LED00057771 | Bộ điều khiển trung tâm mini RD-HC02 (Viettel) | Sản phẩm LED | Sản phẩm LED | TBĐ & CKĐT | TBĐ & CKĐT Smart | Bảng điều khiển | Nhóm SP Smart | Smart đơn lẻ | 10-02-2023 | 2023-12-31 | 10-02-2023 |  |  | 3- SP SMART | Sản phẩm nền tảng | FPT; Viettel; VNPT |  | Lop 3: WF+TBD smart
LED00057772 | Đèn LED Đánh cá DC06.V2 500W 4000K | Sản phẩm LED | Sản phẩm LED | Đèn LED nông, ngư nghiệp | LED Ngư nghiệp | LED Ngư nghiệp |  |  | 2023-05-10 | 2024-12-31 | 2023-05-10 |  |  | 2- SP Chất lượng cao | Đèn LED tiên tiến | Các sản phẩm NNCNC
LED00057779 | Hạt ổ cắm tivi âm tường HOC.ANTEN02 | Sản phẩm LED | Sản phẩm LED | TBĐ & CKĐT | TBĐ & CKĐT | CKĐT khác |  |  | 2023-10-31 | 2023-12-31 |  |  |  | 1- SP Công nghệ nền | Thiết bị điện | Ổ cắm, công tắc
LED00057791 | Bộ nguồn LED đĩa bay BNDD700-45W/IP65 (Lioa) | Sản phẩm LED | Sản phẩm LED | SP LED khác | SP LED khác | SP LED khác | [7 empty] | 1- SP Công nghệ nền | SP Khác | SP Khác
LED00057792 | Bộ nguồn + module MODLED/PCB-9W/V/27WIP65 3000K (Lioa) | Sản phẩm LED | Sản phẩm LED | SP LED khác | SP LED khác | SP LED khác | [7 empty] | 1- SP Công nghệ nền | SP Khác | SP Khác
LED00057793 | Bộ nguồn + module MODLED/PCB-9W/V/27WIP65 6500K (Lioa) | Sản phẩm LED | Sản phẩm LED | SP LED khác | SP LED khác | SP LED khác | [7 empty] | 1- SP Công nghệ nền | SP Khác | SP Khác
PHN00000002 | Phích (VF-1045 N1.E-1,0L)-Pioneer | Sản phẩm Phích | Phích hoàn chỉnh | Phích cao cấp | Phích 1L | Phích 1L | [6 empty] | XK | 1- SP Công nghệ nền | Phích cao cấp | Phích cao cấp
PHN00000003 | Phích (VF-1045 N1.E-1,0L)-Yellow- TOMIC | Sản phẩm Phích | Phích hoàn chỉnh | Phích cao cấp | Phích 1L | Phích 1L | [6 empty] | XK | 1- SP Công nghệ nền | Phích cao cấp | Phích cao cấp
PHN00000004 | Phích 1040 N1.E-1,0L-Pioneer | Sản phẩm Phích | Phích hoàn chỉnh | Phích cao cấp | Phích 1L | Phích 1L |  |  |  |  | 01-06-2020 |  |  | 1- SP Công nghệ nền | Phích cao cấp | Phích cao cấp
PHN00000005 | Phích 1040 ST2.E-1,0L-Pioneer | Sản phẩm Phích | Phích hoàn chỉnh | Phích cao cấp | Phích 1L | Phích 1L |  |  |  |  | 01-06-2020 |  |  | 1- SP Công nghệ nền | Phích cao cấp | Phích cao cấp
PHN00000006 | Phích 1235 N1-1,2Lít | Sản phẩm Phích | Phích hoàn chỉnh | Phích phổ thông | Phích khác | Phích khác | [7 empty] | 1- SP Công nghệ nền | Phích phổ thông | Phích phổ thông
PHN00000007 | Phích 3245 N1.E-3,2L-Pioneer | Sản phẩm Phích | Phích hoàn chỉnh | Phích cao cấp | Phích 3.2L | Phích 3.2L |  |  |  |  | 01-06-2020 |  |  | 1- SP Công nghệ nền | Phích cao cấp | Phích cao cấp
PHN00000008 | Phích 3245-3,2L (G) | Sản phẩm Phích | Phích hoàn chỉnh | Phích phổ thông | Phích 3.2L | Phích 3.2L | [7 empty] | 1- SP Công nghệ nền | Phích phổ thông | Phích phổ thông
PHN00000009 | Phích cao cấp 1045 ST1.E-1,0L | Sản phẩm Phích | Phích hoàn chỉnh | Phích cao cấp | Phích 1L | Phích 1L |  |  |  |  | 01-06-2020 |  |  | 1- SP Công nghệ nền | Phích cao cấp | Phích cao cấp
PHN00000010 | Phích cao cấp 2045 ST1.E-2,0L | Sản phẩm Phích | Phích hoàn chỉnh | Phích cao cấp | Phích 2L | Phích 2L |  |  |  |  | 01-06-2020 |  |  | 1- SP Công nghệ nền | Phích cao cấp | Phích cao cấp
PHN00000011 | Phích cao cấp 2545 ST1.E-2,5L | Sản phẩm Phích | Phích hoàn chỉnh | Phích cao cấp | Phích 2.5L | Phích 2.5L |  |  |  |  | 01-06-2020 |  |  | 1- SP Công nghệ nền | Phích cao cấp | Phích cao cấp
PHN00000012 | Phích cao cấp RD-2045 TS.E-2,0L Pioneer | Sản phẩm Phích | Phích hoàn chỉnh | Phích cao cấp | Phích 2L | Phích 2L |  |  |  |  | 01-06-2020 |  |  | 1- SP Công nghệ nền | Phích cao cấp | Phích cao cấp
PHN00000013 | Phích đựng nước nóng (RD 0538 N1) 0,5L | Sản phẩm Phích | Phích hoàn chỉnh | Phích phổ thông | Phích 0.5L | Phích cá nhân | [7 empty] | 1- SP Công nghệ nền | Phích phổ thông | Phích phổ thông
PHN00000014 | ROLLER 0,5L- TALL STAINLESS STEEL | Sản phẩm Phích | Vỏ phích & phụ tùng phích | Vỏ phích | Vỏ phích | Vỏ phích | [6 empty] | XK | 1- SP Công nghệ nền | Phích phổ thông | Phụ tùng phích
PHN00000015 | ROLLER 0,5L-STAINLESS STEEL | Sản phẩm Phích | Vỏ phích & phụ tùng phích | Vỏ phích | Vỏ phích | Vỏ phích | [6 empty] | XK | 1- SP Công nghệ nền | Phích phổ thông | Phụ tùng phích
PHN00000016 | ROLLER 1,0L-STAINLESS STEEL-Aladdin | Sản phẩm Phích | Vỏ phích & phụ tùng phích | Vỏ phích | Vỏ phích | Vỏ phích | [6 empty] | XK | 1- SP Công nghệ nền | Phích phổ thông | Phụ tùng phích
PHN00000017 | ROLLER 1,8L-STAINLESS STEEL | Sản phẩm Phích | Vỏ phích & phụ tùng phích | Vỏ phích | Vỏ phích | Vỏ phích | [7 empty] | 1- SP Công nghệ nền | Phích phổ thông | Phụ tùng phích
PHN00000018 | ROLLER 1,8L-STAINLESS STEEL-Aladdin | Sản phẩm Phích | Vỏ phích & phụ tùng phích | Vỏ phích | Vỏ phích | Vỏ phích | [6 empty] | XK | 1- SP Công nghệ nền | Phích phổ thông | Phụ tùng phích
PHN00000019 | Ruột phích 1045 ST1.E-1,0L | Sản phẩm Phích | Ruột Phích | Ruột phích thành phẩm | Ruột phích 1L | Ruột phích 1L | [7 empty] | 1- SP Công nghệ nền | Ruột phích | Ruột phích
PHN00000020 | Ruột phích 2545 ST1.E-2,5L | Sản phẩm Phích | Ruột Phích | Ruột phích thành phẩm | Ruột phích 2.5L | Ruột phích 2.5L | [7 empty] | 1- SP Công nghệ nền | Ruột phích | Ruột phích
PHN00000021 | Ruột phích 3245-3,2L loại trần | Sản phẩm Phích | Ruột Phích | Ruột phích loại trần | Ruột phích 3.2L | Ruột phích 3.2L | [6 empty] | XK | 1- SP Công nghệ nền | Ruột phích | Ruột phích
PHN00000022 | Ruột phích 3245-3,2L | Sản phẩm Phích | Ruột Phích | Ruột phích thành phẩm | Ruột phích 3.2L | Ruột phích 3.2L | [7 empty] | 1- SP Công nghệ nền | Ruột phích | Ruột phích
PHN00000023 | Ruột phích RD 0,5L (RF-0540-C2) | Sản phẩm Phích | Ruột Phích | Ruột phích thành phẩm | Ruột phích 0.5L | Ruột phích 0.5L | [6 empty] | XK | 1- SP Công nghệ nền | Ruột phích | Ruột phích
PHN00000024 | Ruột phích RD 0,5L (RF-0540-C2) loại trần | Sản phẩm Phích | Ruột Phích | Ruột phích loại trần | Ruột phích 0.5L | Ruột phích 0.5L | [6 empty] | XK | 1- SP Công nghệ nền | Ruột phích | Ruột phích
PHN00000025 | Ruột phích RD 0,5L (RF-31655) | Sản phẩm Phích | Ruột Phích | Ruột phích thành phẩm | Ruột phích 0.5L | Ruột phích 0.5L | [6 empty] | XK | 1- SP Công nghệ nền | Ruột phích | Ruột phích
PHN00000026 | Ruột phích RD 0,5L (RF-31655) loại trần | Sản phẩm Phích | Ruột Phích | Ruột phích loại trần | Ruột phích 0.5L | Ruột phích 0.5L | [6 empty] | XK | 1- SP Công nghệ nền | Ruột phích | Ruột phích
PHN00000027 | Ruột phích RD 0,75L (RF-07540-D1) | Sản phẩm Phích | Ruột Phích | Ruột phích thành phẩm | Ruột phích 0.75L | Ruột phích 0.75L | [6 empty] | XK | 1- SP Công nghệ nền | Ruột phích | Ruột phích
PHN00000028 | Ruột phích RD 0,75L (RF-07540-D1) loại trần | Sản phẩm Phích | Ruột Phích | Ruột phích loại trần | Ruột phích 0.75L | Ruột phích 0.75L | [6 empty] | XK | 1- SP Công nghệ nền | Ruột phích | Ruột phích
PHN00000029 | Ruột phích RD 0,75L (RF-27000) loại trần | Sản phẩm Phích | Ruột Phích | Ruột phích loại trần | Ruột phích 0.75L | Ruột phích 0.75L | [6 empty] | XK | 1- SP Công nghệ nền | Ruột phích | Ruột phích
PHN00000030 | Ruột phích RD 0,75L (RF-27000) | Sản phẩm Phích | Ruột Phích | Ruột phích thành phẩm | Ruột phích 0.75L | Ruột phích 0.75L | [6 empty] | XK | 1- SP Công nghệ nền | Ruột phích | Ruột phích
PHN00000031 | Ruột phích RD 2,0L (RF-2035-ID) | Sản phẩm Phích | Ruột Phích | Ruột phích thành phẩm | Ruột phích 2L | Ruột phích 2L | [6 empty] | XK | 1- SP Công nghệ nền | Ruột phích | Ruột phích
PHN00000032 | Ruột phích RD 2,0L (RF-2035-ID)loại trần | Sản phẩm Phích | Ruột Phích | Ruột phích loại trần | Ruột phích 2L | Ruột phích 2L | [6 empty] | XK | 1- SP Công nghệ nền | Ruột phích | Ruột phích
PHN00000033 | Ruột phích RD 2,5L (RF-2545-ID) | Sản phẩm Phích | Ruột Phích | Ruột phích thành phẩm | Ruột phích 2.5L | Ruột phích 2.5L | [6 empty] | XK | 1- SP Công nghệ nền | Ruột phích | Ruột phích
PHN00000034 | Ruột phích RD 2,5L (RF-2545-ID)loại trần | Sản phẩm Phích | Ruột Phích | Ruột phích loại trần | Ruột phích 2.5L | Ruột phích 2.5L | [6 empty] | XK | 1- SP Công nghệ nền | Ruột phích | Ruột phích
PHN00000035 | Ruột phích RD 2,5L (RF-2545-SP) | Sản phẩm Phích | Ruột Phích | Ruột phích thành phẩm | Ruột phích 2.5L | Ruột phích 2.5L | [6 empty] | XK | 1- SP Công nghệ nền | Ruột phích | Ruột phích
PHN00000036 | Ruột phích RD 2,5L (RF-2545-SP)loại trần | Sản phẩm Phích | Ruột Phích | Ruột phích loại trần | Ruột phích 2.5L | Ruột phích 2.5L | [6 empty] | XK | 1- SP Công nghệ nền | Ruột phích | Ruột phích
PHN00000366 | ĐẦU PHÍCH ẤN SOPRANO | Sản phẩm Phích | Vỏ phích & phụ tùng phích | Phụ tùng phích | Phụ tùng phích | Phụ tùng phích | [6 empty] | xk | 1- SP Công nghệ nền | Phích phổ thông | Phụ tùng phích
PHN00000958 | Phích 1.0L (VF-1045-SP) | Sản phẩm Phích | Phích hoàn chỉnh | Phích phổ thông | Phích 1L | Phích 1L | [7 empty] | 1- SP Công nghệ nền | Phích phổ thông | Phích phổ thông
PHN00000959 | Phích 1.9L (VF-1945-SP) | Sản phẩm Phích | Phích hoàn chỉnh | Phích phổ thông | Phích 2L | Phích 2L | [7 empty] | 1- SP Công nghệ nền | Phích phổ thông | Phích phổ thông
PHN00000960 | Phích 1040 ST2-1L-Thân Inox | Sản phẩm Phích | Phích hoàn chỉnh | Phích phổ thông | Phích 1L | Phích 1L |  |  |  |  | 01-06-2020 |  |  | 1- SP Công nghệ nền | Phích phổ thông | Phích phổ thông
PHN00000961 | Phích 1040 TS-1L-ELNASR | Sản phẩm Phích | Phích hoàn chỉnh | Phích phổ thông | Phích 1L | Phích 1L | [6 empty] | XK | 1- SP Công nghệ nền | Phích phổ thông | Phích phổ thông
PHN00000962 | Phích 1040-1L | Sản phẩm Phích | Phích hoàn chỉnh | Phích phổ thông | Phích 1L | Phích 1L | [7 empty] | 1- SP Công nghệ nền | Phích phổ thông | Phích phổ thông
PHN00000963 | Phích 1045TS-E Pioneer | Sản phẩm Phích | Phích hoàn chỉnh | Phích cao cấp | Phích 1L | Phích 1L |  |  |  |  | 01-06-2020 |  |  | 1- SP Công nghệ nền | Phích cao cấp | Phích cao cấp
PHN00000964 | Phích 1055 ST1.E-1L-Pioneer | Sản phẩm Phích | Phích hoàn chỉnh | Phích cao cấp | Phích 1L | Phích 1L |  |  |  |  | 01-06-2020 |  |  | 1- SP Công nghệ nền | Phích cao cấp | Phích cao cấp
PHN00000965 | Phích 1055-1L | Sản phẩm Phích | Phích hoàn chỉnh | Phích phổ thông | Phích 1L | Phích 1L | [7 empty] | 1- SP Công nghệ nền | Phích phổ thông | Phích phổ thông
PHN00000966 | Phích 1099 RD-2035 N4(G)-2L | Sản phẩm Phích | Phích hoàn chỉnh | Phích phổ thông | Phích 2L | Phích 2L | [7 empty] | 1- SP Công nghệ nền | Phích phổ thông | Phích phổ thông
PHN00000967 | Phích 1636 | Sản phẩm Phích | Phích hoàn chỉnh | Phích phổ thông | Phích khác | Phích khác | [7 empty] | 1- SP Công nghệ nền | Phích phổ thông | Phích phổ thông
PHN00000968 | Phích 2.5L (VF-2545-SP) | Sản phẩm Phích | Phích hoàn chỉnh | Phích phổ thông | Phích 2.5L | Phích 2.5L | [7 empty] | 1- SP Công nghệ nền | Phích phổ thông | Phích phổ thông
PHN00000969 | Phích 2035 N1.E-2L-Pioneer | Sản phẩm Phích | Phích hoàn chỉnh | Phích cao cấp | Phích 2L | Phích 2L |  |  |  |  | 01-06-2020 |  |  | 1- SP Công nghệ nền | Phích cao cấp | Phích cao cấp
PHN00000970 | Phích 2035 N10.E-2L-Pioneer | Sản phẩm Phích | Phích hoàn chỉnh | Phích cao cấp | Phích 2L | Phích 2L |  |  |  |  | 01-06-2020 |  |  | 1- SP Công nghệ nền | Phích cao cấp | Phích cao cấp
PHN00000971 | Phích 2035 N5-2Lít | Sản phẩm Phích | Phích hoàn chỉnh | Phích phổ thông | Phích 2L | Phích 2L |  |  |  |  | 20-06-2020 | 31-12-2022 |  | 1- SP Công nghệ nền | Phích phổ thông | Phích phổ thông
PHN00000972 | Phích 899-2 lit | Sản phẩm Phích | Phích hoàn chỉnh | Phích phổ thông | Phích 2L | Phích 2L |  |  |  |  | 01-06-2020 | 31-12-2022 |  | 1- SP Công nghệ nền | Phích phổ thông | Phích phổ thông
PHN00000973 | Phích 899-2L | Sản phẩm Phích | Phích hoàn chỉnh | Phích phổ thông | Phích 2L | Phích 2L |  |  |  |  | 01-06-2020 | 31-12-2022 |  | 1- SP Công nghệ nền | Phích phổ thông | Phích phổ thông
PHN00000974 | Phích cao cấp 1045 N1.E-1.0L Pioneer | Sản phẩm Phích | Phích hoàn chỉnh | Phích cao cấp | Phích 1L | Phích 1L |  |  |  |  | 01-06-2020 |  |  | 1- SP Công nghệ nền | Phích cao cấp | Phích cao cấp
PHN00000975 | Phích cao cấp 1055 N1.E-1.0L Pioneer | Sản phẩm Phích | Phích hoàn chỉnh | Phích cao cấp | Phích 1L | Phích 1L |  |  |  |  | 01-06-2020 |  |  | 1- SP Công nghệ nền | Phích cao cấp | Phích cao cấp
PHN00000976 | Phích đựng nước nóng (RD-1038 N1)-1L | Sản phẩm Phích | Phích hoàn chỉnh | Phích phổ thông | Phích 1L | Phích 1L | [7 empty] | 1- SP Công nghệ nền | Phích phổ thông | Phích phổ thông
PHN00000977 | Phích đựng nước nóng (RD-1038 N2)-1L | Sản phẩm Phích | Phích hoàn chỉnh | Phích phổ thông | Phích 1L | Phích 1L | [7 empty] | 1- SP Công nghệ nền | Phích phổ thông | Phích phổ thông
PHN00000978 | Phích Nhựa 697-2L | Sản phẩm Phích | Phích hoàn chỉnh | Phích phổ thông | Phích 2L | Phích 2L | [7 empty] | 1- SP Công nghệ nền | Phích phổ thông | Phích phổ thông
PHN00000979 | Phích nhựa 899-2L | Sản phẩm Phích | Phích hoàn chỉnh | Phích phổ thông | Phích 2L | Phích 2L |  |  |  |  | 01-06-2020 | 31-12-2022 |  | 1- SP Công nghệ nền | Phích phổ thông | Phích phổ thông
PHN00000980 | Phích Nhựa 899-2L(nắp có quai-N.Q-1) | Sản phẩm Phích | Phích hoàn chỉnh | Phích phổ thông | Phích 2L | Phích 2L |  |  |  |  | 25-06-2020 | 31-12-2022 |  | 1- SP Công nghệ nền | Phích phổ thông | Phích phổ thông
PHN00000981 | Phích Nhựa 899-2Lít | Sản phẩm Phích | Phích hoàn chỉnh | Phích phổ thông | Phích 2L | Phích 2L |  |  |  |  | 01-06-2020 | 31-12-2022 |  | 1- SP Công nghệ nền | Phích phổ thông | Phích phổ thông
PHN00000982 | Phích Nhựa 899-2Lit (nắp có quai-N.Q) | Sản phẩm Phích | Phích hoàn chỉnh | Phích phổ thông | Phích 2L | Phích 2L |  |  |  |  | 01-06-2020 | 31-12-2022 |  | 1- SP Công nghệ nền | Phích phổ thông | Phích phổ thông
PHN00000983 | Phích Nhựa 899-2Lit (nắp có quai-N.Q-1) | Sản phẩm Phích | Phích hoàn chỉnh | Phích phổ thông | Phích 2L | Phích 2L |  |  |  |  | 01-06-2020 | 31-12-2022 |  | 1- SP Công nghệ nền | Phích phổ thông | Phích phổ thông
PHN00000984 | Phích sắt XK RD-2035 S1(G)-2L | Sản phẩm Phích | Phích hoàn chỉnh | Phích phổ thông | Phích 2L | Phích 2L | [6 empty] | XK | 1- SP Công nghệ nền | Phích phổ thông | Phích phổ thông
PHN00000985 | Phích sắt XK-2L | Sản phẩm Phích | Phích hoàn chỉnh | Phích phổ thông | Phích 2L | Phích 2L |  |  |  |  | 01-06-2020 |  | XK | 1- SP Công nghệ nền | Phích phổ thông | Phích phổ thông
PHN00000986 | Phích trà 1045TS-1L | Sản phẩm Phích | Phích hoàn chỉnh | Phích phổ thông | Phích 1L | Phích 1L |  |  |  |  | 01-06-2020 |  |  | 1- SP Công nghệ nền | Phích phổ thông | Phích phổ thông
PHN00000987 | Phích trà 1055TS-1L | Sản phẩm Phích | Phích hoàn chỉnh | Phích phổ thông | Phích 1L | Phích 1L |  |  |  |  | 01-06-2020 |  |  | 1- SP Công nghệ nền | Phích phổ thông | Phích phổ thông
PHN00001054 | ROLLER 1L-STAINLESS STEEL | Sản phẩm Phích | Vỏ phích & phụ tùng phích | Vỏ phích | Vỏ phích | Vỏ phích | [6 empty] | XK | 1- SP Công nghệ nền | Phích phổ thông | Phụ tùng phích
PHN00001055 | ROLLER 1L-TALL STAINLESS STEEL | Sản phẩm Phích | Vỏ phích & phụ tùng phích | Vỏ phích | Vỏ phích | Vỏ phích | [6 empty] | XK | 1- SP Công nghệ nền | Phích phổ thông | Phụ tùng phích
PHN00001056 | Ruột phích 1040 | Sản phẩm Phích | Ruột Phích | Ruột phích thành phẩm | Ruột phích 1L | Ruột phích 1L | [7 empty] | 1- SP Công nghệ nền | Ruột phích | Ruột phích
PHN00001057 | Ruột phích 1040 loại trần | Sản phẩm Phích | Ruột Phích | Ruột phích loại trần | Ruột phích 1L | Ruột phích 1L | [6 empty] | XK | 1- SP Công nghệ nền | Ruột phích | Ruột phích
PHN00001058 | Ruột phích 1045 | Sản phẩm Phích | Ruột Phích | Ruột phích thành phẩm | Ruột phích 1L | Ruột phích 1L | [7 empty] | 1- SP Công nghệ nền | Ruột phích | Ruột phích
PHN00001059 | Ruột phích 1045 loại trần | Sản phẩm Phích | Ruột Phích | Ruột phích loại trần | Ruột phích 1L | Ruột phích 1L | [6 empty] | XK | 1- SP Công nghệ nền | Ruột phích | Ruột phích
PHN00001060 | Ruột phích 1055 | Sản phẩm Phích | Ruột Phích | Ruột phích thành phẩm | Ruột phích 1L | Ruột phích 1L | [7 empty] | 1- SP Công nghệ nền | Ruột phích | Ruột phích
PHN00001061 | Ruột phích 1055 loại trần | Sản phẩm Phích | Ruột Phích | Ruột phích loại trần | Ruột phích 1L | Ruột phích 1L | [6 empty] | XK | 1- SP Công nghệ nền | Ruột phích | Ruột phích
PHN00001062 | Ruột phích 1235 loại trần | Sản phẩm Phích | Ruột Phích | Ruột phích loại trần | Ruột phích khác | Ruột phích khác | [6 empty] | XK | 1- SP Công nghệ nền | Ruột phích | Ruột phích
PHN00001063 | Ruột phích 1636 | Sản phẩm Phích | Ruột Phích | Ruột phích thành phẩm | Ruột phích khác | Ruột phích khác | [7 empty] | 1- SP Công nghệ nền | Ruột phích | Ruột phích
PHN00001064 | Ruột phích 2045 ST1.E-2.0L | Sản phẩm Phích | Ruột Phích | Ruột phích thành phẩm | Ruột phích 2L | Ruột phích 2L | [7 empty] | 1- SP Công nghệ nền | Ruột phích | Ruột phích
PHN00001065 | Ruột phích 2045 loại trần | Sản phẩm Phích | Ruột Phích | Ruột phích loại trần | Ruột phích 2L | Ruột phích 2L | [6 empty] | XK | 1- SP Công nghệ nền | Ruột phích | Ruột phích
PHN00001066 | Ruột phích 2045-ST1.E-2L | Sản phẩm Phích | Ruột Phích | Ruột phích thành phẩm | Ruột phích 2L | Ruột phích 2L | [7 empty] | 1- SP Công nghệ nền | Ruột phích | Ruột phích
PHN00001067 | Ruột phích 2L loại 1 | Sản phẩm Phích | Ruột Phích | Ruột phích thành phẩm | Ruột phích 2L | Ruột phích 2L | [7 empty] | 1- SP Công nghệ nền | Ruột phích | Ruột phích
PHN00001068 | Ruột phích 2L loại trần | Sản phẩm Phích | Ruột Phích | Ruột phích loại trần | Ruột phích 0.5L | Ruột phích 0.5L | [6 empty] | XK | 1- SP Công nghệ nền | Ruột phích | Ruột phích
PHN00001069 | Ruột phích 2L trần MN | Sản phẩm Phích | Ruột Phích | Ruột phích thành phẩm | Ruột phích 2L | Ruột phích 2L | [7 empty] | 1- SP Công nghệ nền | Ruột phích | Ruột phích
PHN00001070 | Ruột phích RD 0.45L(RS-04528-MC) | Sản phẩm Phích | Ruột Phích | Ruột phích loại trần | Ruột phích 0.5L | Ruột phích 0.5L | [6 empty] | XK | 1- SP Công nghệ nền | Ruột phích | Ruột phích
PHN00001071 | Ruột phích RD 0.45L(RS-04528-MC)loại trần | Sản phẩm Phích | Ruột Phích | Ruột phích loại trần | Ruột phích 0.5L | Ruột phích 0.5L | [6 empty] | XK | 1- SP Công nghệ nền | Ruột phích | Ruột phích
PHN00001072 | Ruột phích RD 0.75L(RS-07528-NP) | Sản phẩm Phích | Ruột Phích | Ruột phích thành phẩm | Ruột phích 0.75L | Ruột phích 0.75L | [6 empty] | XK | 1- SP Công nghệ nền | Ruột phích | Ruột phích
PHN00001073 | Ruột phích RD 0.75L(RS-07528-NP)loại trần | Sản phẩm Phích | Ruột Phích | Ruột phích loại trần | Ruột phích 0.75L | Ruột phích 0.75L | [6 empty] | XK | 1- SP Công nghệ nền | Ruột phích | Ruột phích
PHN00001074 | Ruột phích RD 1.0L (RF-1038-SP) | Sản phẩm Phích | Ruột Phích | Ruột phích thành phẩm | Ruột phích 1L | Ruột phích 1L | [6 empty] | XK | 1- SP Công nghệ nền | Ruột phích | Ruột phích
PHN00001075 | Ruột phích RD 1.0L (RF-1038-SP)loại trần | Sản phẩm Phích | Ruột Phích | Ruột phích loại trần | Ruột phích 1L | Ruột phích 1L | [6 empty] | XK | 1- SP Công nghệ nền | Ruột phích | Ruột phích
PHN00001076 | Ruột phích RD 1.0L (RF-1040-Ao) | Sản phẩm Phích | Ruột Phích | Ruột phích thành phẩm | Ruột phích 1L | Ruột phích 1L | [6 empty] | XK | 1- SP Công nghệ nền | Ruột phích | Ruột phích
PHN00001077 | Ruột phích RD 1.0L (RF-1040-Ao) loại trần | Sản phẩm Phích | Ruột Phích | Ruột phích loại trần | Ruột phích 1L | Ruột phích 1L | [6 empty] | XK | 1- SP Công nghệ nền | Ruột phích | Ruột phích
PHN00001078 | Ruột phích RD 1.0L (RF-1040-CO) | Sản phẩm Phích | Ruột Phích | Ruột phích thành phẩm | Ruột phích 1L | Ruột phích 1L | [6 empty] | XK | 1- SP Công nghệ nền | Ruột phích | Ruột phích
PHN00001079 | Ruột phích RD 1.0L (RF-1040-CO)loại trần | Sản phẩm Phích | Ruột Phích | Ruột phích loại trần | Ruột phích 1L | Ruột phích 1L | [6 empty] | XK | 1- SP Công nghệ nền | Ruột phích | Ruột phích
PHN00001080 | Ruột phích RD 1.0L (RF-1040-MC) | Sản phẩm Phích | Ruột Phích | Ruột phích thành phẩm | Ruột phích 1L | Ruột phích 1L | [6 empty] | XK | 1- SP Công nghệ nền | Ruột phích | Ruột phích
PHN00001081 | Ruột phích RD 1.0L (RF-1040-MC)loại trần | Sản phẩm Phích | Ruột Phích | Ruột phích loại trần | Ruột phích 1L | Ruột phích 1L | [6 empty] | XK | 1- SP Công nghệ nền | Ruột phích | Ruột phích
PHN00001082 | Ruột phích RD 1.0L (RF-1040-T) | Sản phẩm Phích | Ruột Phích | Ruột phích thành phẩm | Ruột phích 1L | Ruột phích 1L | [6 empty] | XK | 1- SP Công nghệ nền | Ruột phích | Ruột phích
PHN00001083 | Ruột phích RD 1.0L (RF-1040-T) loại trần | Sản phẩm Phích | Ruột Phích | Ruột phích loại trần | Ruột phích 1L | Ruột phích 1L | [6 empty] | XK | 1- SP Công nghệ nền | Ruột phích | Ruột phích
PHN00001084 | Ruột phích RD 1.0L (RF-1045-SP) | Sản phẩm Phích | Ruột Phích | Ruột phích thành phẩm | Ruột phích 1L | Ruột phích 1L | [6 empty] | XK | 1- SP Công nghệ nền | Ruột phích | Ruột phích
PHN00001085 | Ruột phích RD 1.0L (RF-1045-SP)loại trần | Sản phẩm Phích | Ruột Phích | Ruột phích loại trần | Ruột phích 1L | Ruột phích 1L | [6 empty] | XK | 1- SP Công nghệ nền | Ruột phích | Ruột phích
PHN00001086 | Ruột phích RD 1.0L (RF-1045-T) | Sản phẩm Phích | Ruột Phích | Ruột phích thành phẩm | Ruột phích 1L | Ruột phích 1L | [6 empty] | XK | 1- SP Công nghệ nền | Ruột phích | Ruột phích
PHN00001087 | Ruột phích RD 1.0L (RF-1045-T)loại trần | Sản phẩm Phích | Ruột Phích | Ruột phích loại trần | Ruột phích 1L | Ruột phích 1L | [6 empty] | XK | 1- SP Công nghệ nền | Ruột phích | Ruột phích
PHN00001088 | Ruột phích RD 1.0L (RF-1055-MC) | Sản phẩm Phích | Ruột Phích | Ruột phích thành phẩm | Ruột phích 1L | Ruột phích 1L | [6 empty] | XK | 1- SP Công nghệ nền | Ruột phích | Ruột phích
PHN00001089 | Ruột phích RD 1.0L (RF-1055-MC)loại trần | Sản phẩm Phích | Ruột Phích | Ruột phích loại trần | Ruột phích 1L | Ruột phích 1L | [6 empty] | XK | 1- SP Công nghệ nền | Ruột phích | Ruột phích
PHN00001090 | Ruột phích RD 1.0L (RF-2466-MC) | Sản phẩm Phích | Ruột Phích | Ruột phích thành phẩm | Ruột phích 1L | Ruột phích 1L | [6 empty] | XK | 1- SP Công nghệ nền | Ruột phích | Ruột phích
PHN00001091 | Ruột phích RD 1.0L (RF-2466-MC)loại trần | Sản phẩm Phích | Ruột Phích | Ruột phích loại trần | Ruột phích 1L | Ruột phích 1L | [6 empty] | XK | 1- SP Công nghệ nền | Ruột phích | Ruột phích
PHN00001092 | Ruột phích RD 1.0L (RF-28763) | Sản phẩm Phích | Ruột Phích | Ruột phích thành phẩm | Ruột phích 1L | Ruột phích 1L | [6 empty] | XK | 1- SP Công nghệ nền | Ruột phích | Ruột phích
PHN00001093 | Ruột phích RD 1.0L (RF-28763)loại trần | Sản phẩm Phích | Ruột Phích | Ruột phích loại trần | Ruột phích 1L | Ruột phích 1L | [6 empty] | XK | 1- SP Công nghệ nền | Ruột phích | Ruột phích
PHN00001094 | Ruột phích RD 1.0L (RF-28764) | Sản phẩm Phích | Ruột Phích | Ruột phích thành phẩm | Ruột phích 1L | Ruột phích 1L | [6 empty] | XK | 1- SP Công nghệ nền | Ruột phích | Ruột phích
PHN00001095 | Ruột phích RD 1.0L (RF-28764)loại trần | Sản phẩm Phích | Ruột Phích | Ruột phích loại trần | Ruột phích 1l | Ruột phích 1l | [6 empty] | XK | 1- SP Công nghệ nền | Ruột phích | Ruột phích
PHN00001096 | Ruột phích RD 1.0L (RF-Y1040G-MC) | Sản phẩm Phích | Ruột Phích | Ruột phích thành phẩm | Ruột phích 1L | Ruột phích 1L | [6 empty] | XK | 1- SP Công nghệ nền | Ruột phích | Ruột phích
PHN00001097 | Ruột phích RD 1.0L (RF-Y1040G-MC)loại trần | Sản phẩm Phích | Ruột Phích | Ruột phích loại trần | Ruột phích 1l | Ruột phích 1l | [6 empty] | XK | 1- SP Công nghệ nền | Ruột phích | Ruột phích
PHN00001098 | Ruột phích RD 1.8L (RF-1840-T1) | Sản phẩm Phích | Ruột Phích | Ruột phích thành phẩm | Ruột phích 1.8L | Ruột phích 1.8L | [6 empty] | XK | 1- SP Công nghệ nền | Ruột phích | Ruột phích
PHN00001099 | Ruột phích RD 1.8L (RF-1840-T1) loại trần | Sản phẩm Phích | Ruột Phích | Ruột phích loại trần | Ruột phích 1.8L | Ruột phích 1.8L | [6 empty] | XK | 1- SP Công nghệ nền | Ruột phích | Ruột phích
PHN00001100 | Ruột phích RD 1.8L (RF-27002) | Sản phẩm Phích | Ruột Phích | Ruột phích thành phẩm | Ruột phích 1.8L | Ruột phích 1.8L | [6 empty] | XK | 1- SP Công nghệ nền | Ruột phích | Ruột phích
PHN00001101 | Ruột phích RD 1.8L (RF-27002)loại trần | Sản phẩm Phích | Ruột Phích | Ruột phích loại trần | Ruột phích 1.8L | Ruột phích 1.8L | [6 empty] | XK | 1- SP Công nghệ nền | Ruột phích | Ruột phích
PHN00001102 | Ruột phích RD 1.9L (D99984-9) | Sản phẩm Phích | Ruột Phích | Ruột phích thành phẩm | Ruột phích 1.8L | Ruột phích 1.8L | [6 empty] | XK | 1- SP Công nghệ nền | Ruột phích | Ruột phích
PHN00001103 | Ruột phích RD 1.9L (D99984-9)loại trần | Sản phẩm Phích | Ruột Phích | Ruột phích loại trần | Ruột phích 1.8L | Ruột phích 1.8L | [6 empty] | XK | 1- SP Công nghệ nền | Ruột phích | Ruột phích
PHN00001104 | Ruột phích RD 1.9L (RF-1945-SP) | Sản phẩm Phích | Ruột Phích | Ruột phích thành phẩm | Ruột phích 1.8L | Ruột phích 1.8L | [6 empty] | XK | 1- SP Công nghệ nền | Ruột phích | Ruột phích
PHN00001105 | Ruột phích RD 1.9L (RF-1945-SP)loại trần | Sản phẩm Phích | Ruột Phích | Ruột phích loại trần | Ruột phích 1.8L | Ruột phích 1.8L | [6 empty] | XK | 1- SP Công nghệ nền | Ruột phích | Ruột phích
PHN00001106 | Ruột phích RD 1.9L (RF-1948-MC) | Sản phẩm Phích | Ruột Phích | Ruột phích thành phẩm | Ruột phích 1.8L | Ruột phích 1.8L | [6 empty] | XK | 1- SP Công nghệ nền | Ruột phích | Ruột phích
PHN00001107 | Ruột phích RD 1.9L (RF-1948-MC) loại trần | Sản phẩm Phích | Ruột Phích | Ruột phích loại trần | Ruột phích 1.8L | Ruột phích 1.8L | [6 empty] | XK | 1- SP Công nghệ nền | Ruột phích | Ruột phích
PHN00001108 | Ruột phích RD 1.9L (RF-1948-MC-A) | Sản phẩm Phích | Ruột Phích | Ruột phích thành phẩm | Ruột phích 1.8L | Ruột phích 1.8L | [6 empty] | XK | 1- SP Công nghệ nền | Ruột phích | Ruột phích
PHN00001109 | Ruột phích RD 1.9L (RF-1948-MC-A)loại trần | Sản phẩm Phích | Ruột Phích | Ruột phích loại trần | Ruột phích 1.8L | Ruột phích 1.8L | [6 empty] | XK | 1- SP Công nghệ nền | Ruột phích | Ruột phích
PHN00001110 | Ruột phích RD 2.0L (RF-Y2048-MC) | Sản phẩm Phích | Ruột Phích | Ruột phích thành phẩm | Ruột phích 2L | Ruột phích 2L | [6 empty] | XK | 1- SP Công nghệ nền | Ruột phích | Ruột phích
PHN00001111 | Ruột phích RD 2.0L (RF-Y2048-MC)loại trần | Sản phẩm Phích | Ruột Phích | Ruột phích loại trần | Ruột phích 2L | Ruột phích 2L | [6 empty] | XK | 1- SP Công nghệ nền | Ruột phích | Ruột phích
PHN00001112 | Ruột phích RD 2.2L (RF-Y2245-MC) | Sản phẩm Phích | Ruột Phích | Ruột phích thành phẩm | Ruột phích 2.2L | Ruột phích 2.2L | [6 empty] | XK | 1- SP Công nghệ nền | Ruột phích | Ruột phích
PHN00001113 | Ruột phích RD 2.2L (RF-Y2245-MC) loại trần | Sản phẩm Phích | Ruột Phích | Ruột phích loại trần | Ruột phích 2.2L | Ruột phích 2.2L | [6 empty] | XK | 1- SP Công nghệ nền | Ruột phích | Ruột phích
PHN00001309 | Phích (VF-1045 N1.E-1,0L)-White- TOMIC | Sản phẩm Phích | Phích hoàn chỉnh | Phích cao cấp | Phích 1L | Phích 1L | [6 empty] | XK | 1- SP Công nghệ nền | Phích cao cấp | Phích cao cấp
PHN00001310 | Phích 1045 ST1.E-1,0L-Pioneer | Sản phẩm Phích | Phích hoàn chỉnh | Phích cao cấp | Phích 1L | Phích 1L |  |  |  |  | 25-06-2020 |  |  | 1- SP Công nghệ nền | Phích cao cấp | Phích cao cấp
PHN00001311 | Phích 2045 ST-1,8L-thân Inox | Sản phẩm Phích | Phích hoàn chỉnh | Phích phổ thông | Phích 2L | Phích 2L | [7 empty] | 1- SP Công nghệ nền | Phích phổ thông | Phích phổ thông
PHN00001312 | Phích 2545 ST1.E-2,5L-Pioneer | Sản phẩm Phích | Phích hoàn chỉnh | Phích cao cấp | Phích 2.5L | Phích 2.5L |  |  |  |  | 25-06-2020 |  |  | 1- SP Công nghệ nền | Phích cao cấp | Phích cao cấp
PHN00001313 | Phích 2545 ST-2,5L thân Inox | Sản phẩm Phích | Phích hoàn chỉnh | Phích phổ thông | Phích 2.5L | Phích 2.5L | [7 empty] | 1- SP Công nghệ nền | Phích phổ thông | Phích phổ thông
PHN00001314 | Phích 2545 TS1-2,5L | Sản phẩm Phích | Phích hoàn chỉnh | Phích phổ thông | Phích 2.5L | Phích 2.5L | [7 empty] | 1- SP Công nghệ nền | Phích phổ thông | Phích phổ thông
PHN00001315 | Phích 3245 N1.E-3,2L-Pioneer (G) | Sản phẩm Phích | Phích hoàn chỉnh | Phích cao cấp | Phích 3.2L | Phích 3.2L | [7 empty] | 1- SP Công nghệ nền | Phích cao cấp | Phích cao cấp
PHN00001316 | Phích 3245-3,2L | Sản phẩm Phích | Phích hoàn chỉnh | Phích phổ thông | Phích 3.2L | Phích 3.2L | [7 empty] | 1- SP Công nghệ nền | Phích phổ thông | Phích phổ thông
PHN00001317 | Phích Nhựa 1297-1,2L | Sản phẩm Phích | Phích hoàn chỉnh | Phích phổ thông | Phích khác | Phích khác | [7 empty] | 1- SP Công nghệ nền | Phích phổ thông | Phích phổ thông
PHN00001318 | Ruột phích 1,2L loại 1 | Sản phẩm Phích | Ruột Phích | Ruột phích thành phẩm | Ruột phích khác | Ruột phích khác | [7 empty] | 1- SP Công nghệ nền | Ruột phích | Ruột phích
PHN00001319 | Ruột phích 1,2L loại trần | Sản phẩm Phích | Ruột Phích | Ruột phích loại trần | Ruột phích khác | Ruột phích khác | [6 empty] | XK | 1- SP Công nghệ nền | Ruột phích | Ruột phích
PHN00001320 | Ruột phích 1,6L loại trần | Sản phẩm Phích | Ruột Phích | Ruột phích loại trần | Ruột phích khác | Ruột phích khác | [6 empty] | XK | 1- SP Công nghệ nền | Ruột phích | Ruột phích
PHN00001321 | Vỏ phích inox 0,5L/T-Termolar | Sản phẩm Phích | Vỏ phích & phụ tùng phích | Vỏ phích | Vỏ phích | Vỏ phích | [6 empty] | XK | 1- SP Công nghệ nền | Phích phổ thông | Phụ tùng phích
PHN00001322 | Vỏ phích inox 0,5L-Termolar | Sản phẩm Phích | Vỏ phích & phụ tùng phích | Vỏ phích | Vỏ phích | Vỏ phích | [6 empty] | XK | 1- SP Công nghệ nền | Phích phổ thông | Phụ tùng phích
PHN00001323 | Vỏ phích inox 1,0L/T-Termolar | Sản phẩm Phích | Vỏ phích & phụ tùng phích | Vỏ phích | Vỏ phích | Vỏ phích | [6 empty] | XK | 1- SP Công nghệ nền | Phích phổ thông | Phụ tùng phích
PHN00001324 | Vỏ phích inox 1,0L-Aladin | Sản phẩm Phích | Vỏ phích & phụ tùng phích | Vỏ phích | Vỏ phích | Vỏ phích | [6 empty] | XK | 1- SP Công nghệ nền | Phích phổ thông | Phụ tùng phích
PHN00001325 | Vỏ phích inox 1,0L-Termolar | Sản phẩm Phích | Vỏ phích & phụ tùng phích | Vỏ phích | Vỏ phích | Vỏ phích | [6 empty] | XK | 1- SP Công nghệ nền | Phích phổ thông | Phụ tùng phích
PHN00001326 | Vỏ phích inox 1,8L-Aladin | Sản phẩm Phích | Vỏ phích & phụ tùng phích | Vỏ phích | Vỏ phích | Vỏ phích | [6 empty] | XK | 1- SP Công nghệ nền | Phích phổ thông | Phụ tùng phích
PHN00001327 | Vỏ phích inox 1,8L-Termolar | Sản phẩm Phích | Vỏ phích & phụ tùng phích | Vỏ phích | Vỏ phích | Vỏ phích | [6 empty] | XK | 1- SP Công nghệ nền | Phích phổ thông | Phụ tùng phích
PHN00001328 | Phích 1040 N3-1L | Sản phẩm Phích | Phích hoàn chỉnh | Phích phổ thông | Phích 1L | Phích 1L | [7 empty] | 1- SP Công nghệ nền | Phích phổ thông | Phích phổ thông
PHN00001329 | Phích 1040 N4-1L | Sản phẩm Phích | Phích hoàn chỉnh | Phích phổ thông | Phích 1L | Phích 1L | [7 empty] | 1- SP Công nghệ nền | Phích phổ thông | Phích phổ thông
PHN00001330 | Phích 1040 ST1 N1.E-1L-Pioneer | Sản phẩm Phích | Phích hoàn chỉnh | Phích cao cấp | Phích 1L | Phích 1L |  |  |  |  | 25-06-2020 |  |  | 1- SP Công nghệ nền | Phích cao cấp | Phích cao cấp
PHN00001331 | Phích 1040 ST1.E-1L-Pioneer | Sản phẩm Phích | Phích hoàn chỉnh | Phích cao cấp | Phích 1L | Phích 1L | [7 empty] | 1- SP Công nghệ nền | Phích cao cấp | Phích cao cấp
PHN00001332 | Phích 1040 ST1.E-1L-Pioneer - RĐ | Sản phẩm Phích | Phích hoàn chỉnh | Phích cao cấp | Phích 1L | Phích 1L | [7 empty] | 1- SP Công nghệ nền | Phích cao cấp | Phích cao cấp
PHN00001333 | Phích 1040 ST1-1L-Th/Inox | Sản phẩm Phích | Phích hoàn chỉnh | Phích phổ thông | Phích 1L | Phích 1L | [7 empty] | 1- SP Công nghệ nền | Phích phổ thông | Phích phổ thông
PHN00001334 | Phích 1040 ST2-1L-thân inox - RĐ | Sản phẩm Phích | Phích hoàn chỉnh | Phích phổ thông | Phích 1L | Phích 1L | [7 empty] | 1- SP Công nghệ nền | Phích phổ thông | Phích phổ thông
PHN00001335 | Phích 1040-NTP | Sản phẩm Phích | Phích hoàn chỉnh | Phích phổ thông | Phích 1L | Phích 1L | [7 empty] | 1- SP Công nghệ nền | Phích phổ thông | Phích phổ thông
PHN00001336 | Phích 1040T-1L | Sản phẩm Phích | Phích hoàn chỉnh | Phích phổ thông | Phích 1L | Phích 1L | [7 empty] | 1- SP Công nghệ nền | Phích phổ thông | Phích phổ thông
PHN00001337 | Phích 1040TS-1L - RĐ | Sản phẩm Phích | Phích hoàn chỉnh | Phích phổ thông | Phích 1L | Phích 1L | [7 empty] | 1- SP Công nghệ nền | Phích phổ thông | Phích phổ thông
PHN00001338 | Phích 1045-1L | Sản phẩm Phích | Phích hoàn chỉnh | Phích phổ thông | Phích 1L | Phích 1L | [7 empty] | 1- SP Công nghệ nền | Phích phổ thông | Phích phổ thông
PHN00001339 | Phích 1045TS-E Pioneer - RĐ | Sản phẩm Phích | Phích hoàn chỉnh | Phích cao cấp | Phích 1L | Phích 1L | [7 empty] | 1- SP Công nghệ nền | Phích cao cấp | Phích cao cấp
PHN00001340 | Phích 1055 ST1 N1.E-1L-Pioneer | Sản phẩm Phích | Phích hoàn chỉnh | Phích cao cấp | Phích 1L | Phích 1L |  |  |  |  | 01-06-2020 |  |  | 1- SP Công nghệ nền | Phích cao cấp | Phích cao cấp
PHN00001341 | Phích 1055 ST1.E-1L-Pioneer - RĐ | Sản phẩm Phích | Phích hoàn chỉnh | Phích cao cấp | Phích 1L | Phích 1L | [7 empty] | 1- SP Công nghệ nền | Phích cao cấp | Phích cao cấp
PHN00001342 | Phích 1055 ST1-1L-thân Inox | Sản phẩm Phích | Phích hoàn chỉnh | Phích phổ thông | Phích 1L | Phích 1L | [7 empty] | 1- SP Công nghệ nền | Phích phổ thông | Phích phổ thông
PHN00001343 | Phích 1055TS-1L - RĐ | Sản phẩm Phích | Phích hoàn chỉnh | Phích phổ thông | Phích 1L | Phích 1L | [7 empty] | 1- SP Công nghệ nền | Phích phổ thông | Phích phổ thông
PHN00001344 | Phích 2035 N1.E-2L-Pioneer (G) | Sản phẩm Phích | Phích hoàn chỉnh | Phích cao cấp | Phích 2L | Phích 2L | [7 empty] | 1- SP Công nghệ nền | Phích cao cấp | Phích cao cấp
PHN00001345 | Phích 2045 ST1.E-2L-Pioneer | Sản phẩm Phích | Phích hoàn chỉnh | Phích cao cấp | Phích 2L | Phích 2L |  |  |  |  | 25-06-2020 |  |  | 1- SP Công nghệ nền | Phích cao cấp | Phích cao cấp
PHN00001346 | Phích 3245-N2 (XK) | Sản phẩm Phích | Phích hoàn chỉnh | Phích phổ thông | Phích 3.2L | Phích 3.2L | [6 empty] | XK | 1- SP Công nghệ nền | Phích phổ thông | Phích phổ thông
PHN00001347 | Phích ấn 2045 | Sản phẩm Phích | Phích hoàn chỉnh | Phích phổ thông | Phích 2L | Phích 2L |  |  |  |  | 01-06-2020 |  |  | 1- SP Công nghệ nền | Phích phổ thông | Phích phổ thông
PHN00001348 | Phích chân không 1045( vỏ inox) 1.0L | Sản phẩm Phích | Phích hoàn chỉnh | Phích phổ thông | Phích 1L | Phích 1L | [6 empty] | XK | 1- SP Công nghệ nền | Phích phổ thông | Phích cao cấp
PHN00001349 | Phích chân không 1945( vỏ inox) 1.9L | Sản phẩm Phích | Phích hoàn chỉnh | Phích phổ thông | Phích 2L | Phích 2L | [6 empty] | XK | 1- SP Công nghệ nền | Phích phổ thông | Phích cao cấp
PHN00001350 | Phích chân không 2545( vỏ inox) 2.5L | Sản phẩm Phích | Phích hoàn chỉnh | Phích phổ thông | Phích 2.5L | Phích 2.5L | [6 empty] | XK | 1- SP Công nghệ nền | Phích phổ thông | Phích cao cấp
PHN00001351 | Phích cháo | Sản phẩm Phích | Phích hoàn chỉnh | Phích phổ thông | Phích khác | Phích cá nhân | [7 empty] | 1- SP Công nghệ nền | Phích phổ thông | Phích phổ thông
PHN00001352 | Phích cháo (PC-02)-1L | Sản phẩm Phích | Phích hoàn chỉnh | Phích phổ thông | Phích 1L | Phích 1L | [7 empty] | 1- SP Công nghệ nền | Phích phổ thông | Phích phổ thông
PHN00001353 | Phích cốc | Sản phẩm Phích | Phích hoàn chỉnh | Phích phổ thông | Phích khác | Phích cá nhân | [7 empty] | 1- SP Công nghệ nền | Phích phổ thông | Phích phổ thông
PHN00001354 | Phích đựng nước nóng (RD-1013)-1L | Sản phẩm Phích | Phích hoàn chỉnh | Phích phổ thông | Phích 1L | Phích 1L | [7 empty] | 1- SP Công nghệ nền | Phích phổ thông | Phích phổ thông
PHN00001355 | Phích Inox 2L | Sản phẩm Phích | Phích hoàn chỉnh | Phích phổ thông | Phích 2L | Phích 2L | [7 empty] | 1- SP Công nghệ nền | Phích phổ thông | Phích phổ thông
PHN00001356 | Phích Nhựa 1099-2L | Sản phẩm Phích | Phích hoàn chỉnh | Phích phổ thông | Phích 2L | Phích 2L | [7 empty] | 1- SP Công nghệ nền | Phích phổ thông | Phích phổ thông
PHN00001357 | Phích Nhựa 1099-2L M2 | Sản phẩm Phích | Phích hoàn chỉnh | Phích phổ thông | Phích 2L | Phích 2L | [7 empty] | 1- SP Công nghệ nền | Phích phổ thông | Phích phổ thông
PHN00001358 | Phích Nhựa 198-2L | Sản phẩm Phích | Phích hoàn chỉnh | Phích phổ thông | Phích 2L | Phích 2L | [7 empty] | 1- SP Công nghệ nền | Phích phổ thông | Phích phổ thông
PHN00001359 | Phích Nhựa 201-2L | Sản phẩm Phích | Phích hoàn chỉnh | Phích phổ thông | Phích 2L | Phích 2L | [7 empty] | 1- SP Công nghệ nền | Phích phổ thông | Phích phổ thông
PHN00001360 | Phích Nhựa 202-2L | Sản phẩm Phích | Phích hoàn chỉnh | Phích phổ thông | Phích 2L | Phích 2L | [7 empty] | 1- SP Công nghệ nền | Phích phổ thông | Phích phổ thông
PHN00001361 | Phích Nhựa 203-2L | Sản phẩm Phích | Phích hoàn chỉnh | Phích phổ thông | Phích 2L | Phích 2L | [7 empty] | 1- SP Công nghệ nền | Phích phổ thông | Phích phổ thông
PHN00001362 | Phích nhựa 2035 N5-2Lít | Sản phẩm Phích | Phích hoàn chỉnh | Phích phổ thông | Phích 2L | Phích 2L |  |  |  |  | 20-06-2020 | 31-12-2022 |  | 1- SP Công nghệ nền | Phích phổ thông | Phích phổ thông
PHN00001363 | Phích Nhựa 204-2L | Sản phẩm Phích | Phích hoàn chỉnh | Phích phổ thông | Phích 2L | Phích 2L | [7 empty] | 1- SP Công nghệ nền | Phích phổ thông | Phích phổ thông
PHN00001364 | Phích Nhựa 205-2.05L | Sản phẩm Phích | Phích hoàn chỉnh | Phích phổ thông | Phích 2L | Phích 2L | [7 empty] | 1- SP Công nghệ nền | Phích phổ thông | Phích phổ thông
PHN00001365 | Phích Nhựa 799-2L | Sản phẩm Phích | Phích hoàn chỉnh | Phích phổ thông | Phích 2L | Phích 2L | [7 empty] | 1- SP Công nghệ nền | Phích phổ thông | Phích phổ thông
PHN00001366 | Phích Nhựa 899 MN-2L | Sản phẩm Phích | Phích hoàn chỉnh | Phích phổ thông | Phích 2L | Phích 2L |  |  |  |  | 25-06-2020 | 31-12-2022 |  | 1- SP Công nghệ nền | Phích phổ thông | Phích phổ thông
PHN00001367 | Phích Nhựa 899-2L (nắp có quai) | Sản phẩm Phích | Phích hoàn chỉnh | Phích phổ thông | Phích 2L | Phích 2L |  |  |  |  | 25-06-2020 | 31-12-2022 |  | 1- SP Công nghệ nền | Phích phổ thông | Phích phổ thông
PHN00001368 | Phích Nhựa 899-2L(nắp có quai-N.Q) | Sản phẩm Phích | Phích hoàn chỉnh | Phích phổ thông | Phích 2L | Phích 2L |  |  |  |  | 25-06-2020 | 31-12-2022 |  | 1- SP Công nghệ nền | Phích phổ thông | Phích phổ thông
PHN00001369 | Phích Nhựa 899-2Lit (nắp có quai) | Sản phẩm Phích | Phích hoàn chỉnh | Phích phổ thông | Phích 2L | Phích 2L |  |  |  |  | 25-06-2020 | 31-12-2022 |  | 1- SP Công nghệ nền | Phích phổ thông | Phích phổ thông
PHN00001370 | Phích Nhựa 997-2L | Sản phẩm Phích | Phích hoàn chỉnh | Phích phổ thông | Phích 2L | Phích 2L | [7 empty] | 1- SP Công nghệ nền | Phích phổ thông | Phích phổ thông
PHN00001371 | Phích trà 1040-MK-1L | Sản phẩm Phích | Phích hoàn chỉnh | Phích phổ thông | Phích 1L | Phích 1L | [7 empty] | 1- SP Công nghệ nền | Phích phổ thông | Phích phổ thông
PHN00001372 | Phích Vân đá RD-2035 S2 (G)-2L | Sản phẩm Phích | Phích hoàn chỉnh | Phích phổ thông | Phích 2L | Phích 2L | [7 empty] | 1- SP Công nghệ nền | Phích phổ thông | Phích phổ thông
PHN00001373 | Phích Vân đá-2L | Sản phẩm Phích | Phích hoàn chỉnh | Phích phổ thông | Phích 2L | Phích 2L | [7 empty] | 1- SP Công nghệ nền | Phích phổ thông | Phích phổ thông
PHN00001374 | Phích Vân đá-2L (G) | Sản phẩm Phích | Phích hoàn chỉnh | Phích phổ thông | Phích 2L | Phích 2L | [7 empty] | 1- SP Công nghệ nền | Phích phổ thông | Phích phổ thông
PHN00001375 | Ruột phích 1040 loại trần XK | Sản phẩm Phích | Ruột Phích | Ruột phích loại trần | Ruột phích 1l | Ruột phích 1l | [6 empty] | XK | 1- SP Công nghệ nền | Ruột phích | Ruột phích
PHN00001376 | Ruột phích 1040-Tiger loại trần | Sản phẩm Phích | Ruột Phích | Ruột phích loại trần | Ruột phích 1l | Ruột phích 1l | [6 empty] | XK | 1- SP Công nghệ nền | Ruột phích | Ruột phích
PHN00001377 | Ruột phích 1042 (G) | Sản phẩm Phích | Ruột Phích | Ruột phích thành phẩm | Ruột phích 1L | Ruột phích 1L | [7 empty] | 1- SP Công nghệ nền | Ruột phích | Ruột phích
PHN00001378 | Ruột phích 1045 loại trần XK | Sản phẩm Phích | Ruột Phích | Ruột phích loại trần | Ruột phích 1l | Ruột phích 1l | [6 empty] | XK | 1- SP Công nghệ nền | Ruột phích | Ruột phích
PHN00001379 | Ruột phích 1640 loại trần XK | Sản phẩm Phích | Ruột Phích | Ruột phích loại trần | Ruột phích khác | Ruột phích khác | [6 empty] | XK | 1- SP Công nghệ nền | Ruột phích | Ruột phích
PHN00001380 | Ruột phích 1L loại 1 | Sản phẩm Phích | Ruột Phích | Ruột phích thành phẩm | Ruột phích 1L | Ruột phích 1L | [7 empty] | 1- SP Công nghệ nền | Ruột phích | Ruột phích
PHN00001381 | Ruột phích 2545 | Sản phẩm Phích | Ruột Phích | Ruột phích thành phẩm | Ruột phích 2.5L | Ruột phích 2.5L | [7 empty] | 1- SP Công nghệ nền | Ruột phích | Ruột phích
PHN00001382 | Ruột phích 2545 loại trần | Sản phẩm Phích | Ruột Phích | Ruột phích loại trần | Ruột phích khác | Ruột phích khác | [6 empty] | XK | 1- SP Công nghệ nền | Ruột phích | Ruột phích
PHN00001383 | Ruột phích 2L loại không hộp con | Sản phẩm Phích | Ruột Phích | Ruột phích thành phẩm | Ruột phích 2L | Ruột phích 2L | [7 empty] | 1- SP Công nghệ nền | Ruột phích | Ruột phích
PHN00001384 | Ruột phích cháo | Sản phẩm Phích | Ruột Phích | Ruột phích thành phẩm | Ruột phích 2.2L | Ruột phích 2.2L | [7 empty] | 1- SP Công nghệ nền | Ruột phích | Ruột phích
PHN00001385 | Ruột phích cháo loại trần | Sản phẩm Phích | Ruột Phích | Ruột phích loại trần | Ruột phích 2.2L | Ruột phích 2.2L | [6 empty] | XK | 1- SP Công nghệ nền | Ruột phích | Ruột phích
PHN00001386 | Ruột phích cháo PC-02 | Sản phẩm Phích | Ruột Phích | Ruột phích thành phẩm | Ruột phích khác | Ruột phích khác | [7 empty] | 1- SP Công nghệ nền | Ruột phích | Ruột phích
PHN00001387 | Ruột phích cháo PC-02 loại trần | Sản phẩm Phích | Ruột Phích | Ruột phích loại trần | Ruột phích 2.2L | Ruột phích 2.2L | [6 empty] | XK | 1- SP Công nghệ nền | Ruột phích | Ruột phích
PHN00001388 | Ruột phích cốc | Sản phẩm Phích | Ruột Phích | Ruột phích thành phẩm | Ruột phích khác | Ruột phích khác | [7 empty] | 1- SP Công nghệ nền | Ruột phích | Ruột phích
PHN00001389 | Ruột phích cốc loại trần | Sản phẩm Phích | Ruột Phích | Ruột phích loại trần | Ruột phích 1l | Ruột phích 1l | [6 empty] | XK | 1- SP Công nghệ nền | Ruột phích | Ruột phích
PHN00001390 | Ruột phích Q-H 1.0L (RP-1040 S) | Sản phẩm Phích | Ruột Phích | Ruột phích thành phẩm | Ruột phích 1L | Ruột phích 1L | [6 empty] | XK | 1- SP Công nghệ nền | Ruột phích | Ruột phích
PHN00001391 | Ruột phích Q-H 1.0L (RP-1040 S)loại trần | Sản phẩm Phích | Ruột Phích | Ruột phích loại trần | Ruột phích 1l | Ruột phích 1l | [6 empty] | XK | 1- SP Công nghệ nền | Ruột phích | Ruột phích
PHN00001392 | Ruột phích Q-H 1.0L (RP-1040) | Sản phẩm Phích | Ruột Phích | Ruột phích thành phẩm | Ruột phích 1L | Ruột phích 1L | [6 empty] | XK | 1- SP Công nghệ nền | Ruột phích | Ruột phích
PHN00001393 | Ruột phích Q-H 1.0L (RP-1040)loại trần | Sản phẩm Phích | Ruột Phích | Ruột phích loại trần | Ruột phích 1l | Ruột phích 1l | [6 empty] | XK | 1- SP Công nghệ nền | Ruột phích | Ruột phích
PHN00001394 | Ruột phích RD 1.0L (RF-1038)loại trần | Sản phẩm Phích | Ruột Phích | Ruột phích loại trần | Ruột phích 1l | Ruột phích 1l | [6 empty] | XK | 1- SP Công nghệ nền | Ruột phích | Ruột phích
PHN00001395 | Ruột phích RD 1.0L (RF-1042G-GM) | Sản phẩm Phích | Ruột Phích | Ruột phích thành phẩm | Ruột phích 1L | Ruột phích 1L | [6 empty] | XK | 1- SP Công nghệ nền | Ruột phích | Ruột phích
PHN00001396 | Ruột phích RD 1.0L (RF-1042G-GM)loại trần | Sản phẩm Phích | Ruột Phích | Ruột phích loại trần | Ruột phích 1l | Ruột phích 1l | [6 empty] | XK | 1- SP Công nghệ nền | Ruột phích | Ruột phích
PHN00001397 | Ruột phích RD 1.0L (RF-Y1040G-MC) loại trần | Sản phẩm Phích | Ruột Phích | Ruột phích loại trần | Ruột phích 1l | Ruột phích 1l | [6 empty] | XK | 1- SP Công nghệ nền | Ruột phích | Ruột phích
PHN00001398 | Ruột phích RD 1.9L (RF-1948-MC)loại trần | Sản phẩm Phích | Ruột Phích | Ruột phích loại trần | Ruột phích 1.8L | Ruột phích 1.8L | [6 empty] | XK | 1- SP Công nghệ nền | Ruột phích | Ruột phích
PHN00001399 | Ruột phích RD 800ml (RF-0856) | Sản phẩm Phích | Ruột Phích | Ruột phích thành phẩm | Ruột phích khác | Ruột phích khác | [6 empty] | XK | 1- SP Công nghệ nền | Ruột phích | Ruột phích
PHN00001400 | Ruột phích RD 800ml (RF-0856) loại trần | Sản phẩm Phích | Ruột Phích | Ruột phích loại trần | Ruột phích khác | Ruột phích khác | [6 empty] | XK | 1- SP Công nghệ nền | Ruột phích | Ruột phích
PHN00001401 | Ruột phích RP1040 XK | Sản phẩm Phích | Ruột Phích | Ruột phích thành phẩm | Ruột phích 1L | Ruột phích 1L | [6 empty] | XK | 1- SP Công nghệ nền | Ruột phích | Ruột phích
PHN00001402 | Ruột phích RP1045 XK | Sản phẩm Phích | Ruột Phích | Ruột phích thành phẩm | Ruột phích 1L | Ruột phích 1L | [6 empty] | XK | 1- SP Công nghệ nền | Ruột phích | Ruột phích
PHN00001403 | Ruột phích RP1640 XK | Sản phẩm Phích | Ruột Phích | Ruột phích thành phẩm | Ruột phích khác | Ruột phích khác | [6 empty] | XK | 1- SP Công nghệ nền | Ruột phích | Ruột phích
PHN00001448 | Ruột phích RD 1.6L (RF-1640-MC) loại trần | Sản phẩm Phích | Ruột Phích | Ruột phích loại trần | Ruột phích khác | Ruột phích khác | [6 empty] | XK | 1- SP Công nghệ nền | Ruột phích | Ruột phích
PHN00001449 | Ruột phích RD 1.6L (RF-1640-MC) | Sản phẩm Phích | Ruột Phích | Ruột phích thành phẩm | Ruột phích khác | Ruột phích khác | [6 empty] | XK | 1- SP Công nghệ nền | Ruột phích | Ruột phích
PHN00001580 | Phích giữ nhiệt (RD 04528 ) 0,45L | Sản phẩm Phích | Phích hoàn chỉnh | Phích phổ thông | Phích 0.5L | Phích cá nhân | [7 empty] | 1- SP Công nghệ nền | Phích phổ thông | Phích phổ thông
PHN00001581 | Phích đựng nước nóng 3245 N3-3,2L | Sản phẩm Phích | Phích hoàn chỉnh | Phích phổ thông | Phích 3.2L | Phích 3.2L | [7 empty] | 1- SP Công nghệ nền | Phích phổ thông | Phích phổ thông
PHN00001582 | Ruột phích 1542 loại trần | Sản phẩm Phích | Ruột Phích | Ruột phích loại trần | Ruột phích khác | Ruột phích khác | [6 empty] | XK | 1- SP Công nghệ nền | Ruột phích | Ruột phích
PHN00001933 | Phích nước TRDC-1000 (RD-1040ST2.E) | Sản phẩm Phích | Phích hoàn chỉnh | Phích cao cấp | Phích 1L | Phích 1L | [6 empty] | XK | 1- SP Công nghệ nền | Phích cao cấp | Phích cao cấp
PHN00001934 | Phích nước TRDB-1000 (RD-1040N.E) | Sản phẩm Phích | Phích hoàn chỉnh | Phích cao cấp | Phích 1L | Phích 1L | [6 empty] | XK | 1- SP Công nghệ nền | Phích cao cấp | Phích cao cấp
PHN00001935 | Phích nước TRDA-1000 (RD-1045N.E) | Sản phẩm Phích | Phích hoàn chỉnh | Phích cao cấp | Phích 1L | Phích 1L | [6 empty] | XK | 1- SP Công nghệ nền | Phích cao cấp | Phích cao cấp
PHN00002081 | Ruột phích RD 1.8L (RF-1840-Ti) | Sản phẩm Phích | Ruột Phích | Ruột phích thành phẩm | Ruột phích 1.8L | Ruột phích 1.8L | [6 empty] | XK | 1- SP Công nghệ nền | Ruột phích | Ruột phích
PHN00002082 | Ruột phích RD 1.8L (RF-1840-Ti) loại trần | Sản phẩm Phích | Ruột Phích | Ruột phích loại trần | Ruột phích 1.8L | Ruột phích 1.8L | [6 empty] | XK | 1- SP Công nghệ nền | Ruột phích | Ruột phích
PHN00002142 | Ruột phích RD- 1235-1,2L | Sản phẩm Phích | Ruột Phích | Ruột phích thành phẩm | Ruột phích khác | Ruột phích khác | [7 empty] | 1- SP Công nghệ nền | Ruột phích | Ruột phích
PHN00002565 | Phích pha trà 1542 N2.E-1.5L Pioneer | Sản phẩm Phích | Phích hoàn chỉnh | Phích cao cấp | Phích khác | Phích khác |  |  |  |  | 01-06-2020 |  | XK | 1- SP Công nghệ nền | Phích cao cấp | Phích cao cấp
PHN00002702 | Ruột phích RD 0.9L (RF-0940) | Sản phẩm Phích | Ruột Phích | Ruột phích thành phẩm | Ruột phích khác | Ruột phích khác | [6 empty] | xk | 1- SP Công nghệ nền | Ruột phích | Ruột phích
PHN00002703 | Ruột phích RD 1.0L (RF-0940) loại trần | Sản phẩm Phích | Ruột Phích | Ruột phích loại trần | Ruột phích 1L | Ruột phích 1L | [6 empty] | XK | 1- SP Công nghệ nền | Ruột phích | Ruột phích
PHN00002749 | Ruột phích 2L loại trần (nối thân) | Sản phẩm Phích | Ruột Phích | Ruột phích loại trần | Ruột phích 2L | Ruột phích 2L | [6 empty] | XK | 1- SP Công nghệ nền | Ruột phích | Ruột phích
PHN00003056 | Phích đựng nước 2 lít N6 | Sản phẩm Phích | Phích hoàn chỉnh | Phích phổ thông | Phích 2L | Phích 2L |  |  |  |  | 01-06-2020 |  |  | 1- SP Công nghệ nền | Phích phổ thông | Phích phổ thông
PHN00003295 | Phích RD-0940 N1.E | Sản phẩm Phích | Phích hoàn chỉnh | Phích cao cấp | Phích 1L | Phích 1L |  |  |  |  | 01-06-2020 |  |  | 1- SP Công nghệ nền | Phích cao cấp | Phích cao cấp
PHN00003296 | Phích 697-2L XK | Sản phẩm Phích | Phích hoàn chỉnh | Phích phổ thông | Phích 2L | Phích 2L | [6 empty] | XK | 1- SP Công nghệ nền | Phích phổ thông | Phích phổ thông
PHN00003553 | Ruột phích 1055 loại trần (ko viên đệm) | Sản phẩm Phích | Ruột Phích | Ruột phích thành phẩm | Ruột phích 1L | Ruột phích 1L | [6 empty] | XK | 1- SP Công nghệ nền | Ruột phích | Ruột phích
PHN00003602 | Ruột phích RD 1.9L (RF-1945-SP)loại trần- đệm ko amiang | Sản phẩm Phích | Ruột Phích | Ruột phích loại trần | Ruột phích 1.8L | Ruột phích 1.8L | [6 empty] | XK | 1- SP Công nghệ nền | Ruột phích | Ruột phích
PHN00003605 | Ruột phích RD 2,5L (RF-2545-SP) loại trần - đệm ko amiang | Sản phẩm Phích | Ruột Phích | Ruột phích loại trần | Ruột phích 2.5L | Ruột phích 2.5L | [6 empty] | XK | 1- SP Công nghệ nền | Ruột phích | Ruột phích
PHN00003871 | Ruột phích RD 1.0L (RF-37476)loại trần | Sản phẩm Phích | Ruột Phích | Ruột phích loại trần | Ruột phích 1L | Ruột phích 1L | [6 empty] | XK | 1- SP Công nghệ nền | Ruột phích | Ruột phích
PHN00003872 | Ruột phích RD 1.0L (RF-37476) | Sản phẩm Phích | Ruột Phích | Ruột phích thành phẩm | Ruột phích 1L | Ruột phích 1L | [6 empty] | XK | 1- SP Công nghệ nền | Ruột phích | Ruột phích
PHN00004007 | Phích trà 1055TS-1L HT | Sản phẩm Phích | Phích hoàn chỉnh | Phích phổ thông | Phích 1L | Phích 1L |  |  |  |  | 01-06-2020 |  |  | 1- SP Công nghệ nền | Phích phổ thông | Phích phổ thông
PHN00004127 | Ruột phích RD 0.9L (RF-0937) | Sản phẩm Phích | Ruột Phích | Ruột phích thành phẩm | Ruột phích khác | Ruột phích khác | [6 empty] | XK | 1- SP Công nghệ nền | Ruột phích | Ruột phích
PHN00004128 | Ruột phích RD 0.9L (RF-0937)loại trần | Sản phẩm Phích | Ruột Phích | Ruột phích loại trần | Ruột phích 1L | Ruột phích 1L | [6 empty] | XK | 1- SP Công nghệ nền | Ruột phích | Ruột phích
PHN00004557 | Ruột phích RD 0.75L (RF-0737)loại trần | Sản phẩm Phích | Ruột Phích | Ruột phích loại trần | Ruột phích 0.75L | Ruột phích 0.75L | [6 empty] | XK | 1- SP Công nghệ nền | Ruột phích | Ruột phích
PHN00004558 | Ruột phích RD 0.75L (RF-0737) | Sản phẩm Phích | Ruột Phích | Ruột phích thành phẩm | Ruột phích 0.75L | Ruột phích 0.75L | [6 empty] | XK | 1- SP Công nghệ nền | Ruột phích | Ruột phích
PHN00004587 | Ruột phích RD 1.5L (RF-1542) | Sản phẩm Phích | Ruột Phích | Ruột phích thành phẩm | Ruột phích khác | Ruột phích khác | [6 empty] | XK | 1- SP Công nghệ nền | Ruột phích | Ruột phích
PHN00004597 | Ruột phích 1340 loại trần | Sản phẩm Phích | Ruột Phích | Ruột phích loại trần | Ruột phích khác | Ruột phích khác | [6 empty] | XK | 1- SP Công nghệ nền | Ruột phích | Ruột phích
PHN00004607 | Phích 1340 ST2-1.3L-Thân Inox | Sản phẩm Phích | Phích hoàn chỉnh | Phích phổ thông | Phích khác | Phích khác | [7 empty] | 1- SP Công nghệ nền | Phích phổ thông | Phích phổ thông
PHN00004608 | Phích 1640 ST2-1.6L-Thân Inox | Sản phẩm Phích | Phích hoàn chỉnh | Phích phổ thông | Phích khác | Phích khác | [7 empty] | 1- SP Công nghệ nền | Phích phổ thông | Phích phổ thông
PHN00004609 | Vỏ phích inox 0,5L-Aladin | Sản phẩm Phích | Vỏ phích & phụ tùng phích | Vỏ phích | Vỏ phích | Vỏ phích | [6 empty] | XK | 1- SP Công nghệ nền | Phích phổ thông | Phụ tùng phích
PHN00004610 | Vỏ phích inox 1,0L-Aladin new | Sản phẩm Phích | Vỏ phích & phụ tùng phích | Vỏ phích | Vỏ phích | Vỏ phích | [6 empty] | XK | 1- SP Công nghệ nền | Phích phổ thông | Phụ tùng phích
PHN00005009 | Ruột phích RD 0.75L(Y-07538-LB) | Sản phẩm Phích | Ruột Phích | Ruột phích thành phẩm | Ruột phích 0.75L | Ruột phích 0.75L | [6 empty] | XK | 1- SP Công nghệ nền | Ruột phích | Ruột phích
PHN00005230 | Ruột phích RD 1.0L (RF-1040-MC) - Special | Sản phẩm Phích | Ruột Phích | Ruột phích thành phẩm | Ruột phích 1L | Ruột phích 1L | [6 empty] | XK | 1- SP Công nghệ nền | Ruột phích | Ruột phích
PHN00005231 | Ruột phích RD 1.0L (RF-1040-MC) - Standard | Sản phẩm Phích | Ruột Phích | Ruột phích thành phẩm | Ruột phích 1L | Ruột phích 1L | [6 empty] | XK | 1- SP Công nghệ nền | Ruột phích | Ruột phích
PHN00005232 | Ruột phích 09540 loại trần (không viên đệm) | Sản phẩm Phích | Ruột Phích | Ruột phích loại trần | Ruột phích khác | Ruột phích khác | [6 empty] | XK | 1- SP Công nghệ nền | Ruột phích | Ruột phích
PHN00005238 | Phích 2035 ST1-2Lít | Sản phẩm Phích | Phích hoàn chỉnh | Phích phổ thông | Phích 2L | Phích 2L |  |  |  |  | 01-06-2020 |  |  | 1- SP Công nghệ nền | Phích phổ thông | Phích phổ thông
PHN00005243 | Phích đựng nước 2 lít N6 (Nút xoáy) | Sản phẩm Phích | Phích hoàn chỉnh | Phích phổ thông | Phích 2L | Phích 2L |  |  |  |  | 01-06-2020 |  |  | 1- SP Công nghệ nền | Phích phổ thông | Phích phổ thông
PHN00005244 | Phích 2035 N3-2Lít (MB) | Sản phẩm Phích | Phích hoàn chỉnh | Phích phổ thông | Phích 2L | Phích 2L |  |  |  |  | 01-06-2020 |  |  | 1- SP Công nghệ nền | Phích phổ thông | Phích phổ thông
PHN00005255 | Ruột phích 1565 loại trần | Sản phẩm Phích | Ruột Phích | Ruột phích loại trần | Ruột phích khác | Ruột phích khác | [6 empty] | XK | 1- SP Công nghệ nền | Ruột phích | Ruột phích
PHN00005256 | Ruột phích RD 1.5L (RF-1565) | Sản phẩm Phích | Ruột Phích | Ruột phích thành phẩm | Ruột phích khác | Ruột phích khác | [6 empty] | xk | 1- SP Công nghệ nền | Ruột phích | Ruột phích
PHN00005257 | Ruột phích RD 1.8L (RF-18046-Ti) loại trần | Sản phẩm Phích | Ruột Phích | Ruột phích loại trần | Ruột phích 1.8L | Ruột phích 1.8L | [6 empty] | XK | 1- SP Công nghệ nền | Ruột phích | Ruột phích
PHN00005258 | Ruột phích RD 1.8L (RF-18046-Ti) | Sản phẩm Phích | Ruột Phích | Ruột phích thành phẩm | Ruột phích 1.8L | Ruột phích 1.8L | [6 empty] | XK | 1- SP Công nghệ nền | Ruột phích | Ruột phích
PHN00005259 | Ruột phích RD 1.0L (RF-7009014-Ti) loại trần | Sản phẩm Phích | Ruột Phích | Ruột phích loại trần | Ruột phích 1L | Ruột phích 1L | [6 empty] | XK | 1- SP Công nghệ nền | Ruột phích | Ruột phích
PHN00005260 | Ruột phích RD 1.0L (RF-7009014-Ti) | Sản phẩm Phích | Ruột Phích | Ruột phích thành phẩm | Ruột phích 1L | Ruột phích 1L | [6 empty] | XK | 1- SP Công nghệ nền | Ruột phích | Ruột phích
PHN00008418 | Ruột phích RD 1.0L (RF-7009011) loại trần | Sản phẩm Phích | Ruột Phích | Ruột phích loại trần | Ruột phích 1L | Ruột phích 1L | [6 empty] | XK | 1- SP Công nghệ nền | Ruột phích | Ruột phích
PHN00008419 | Ruột phích RD 1.0L (RF-7009011) | Sản phẩm Phích | Ruột Phích | Ruột phích thành phẩm | Ruột phích 1L | Ruột phích 1L | [6 empty] | XK | 1- SP Công nghệ nền | Ruột phích | Ruột phích
PHN00008420 | Ruột phích RD 0.75L (RF-7009006) loại trần | Sản phẩm Phích | Ruột Phích | Ruột phích loại trần | Ruột phích 0.75L | Ruột phích 0.75L | [6 empty] | XK | 1- SP Công nghệ nền | Ruột phích | Ruột phích
PHN00008421 | Ruột phích RD 0.75L (RF-7009006) | Sản phẩm Phích | Ruột Phích | Ruột phích thành phẩm | Ruột phích 0.75L | Ruột phích 0.75L | [6 empty] | XK | 1- SP Công nghệ nền | Ruột phích | Ruột phích
PHN00008422 | Ruột phích RD 3.0L (RF-Y3045-MC) loại trần | Sản phẩm Phích | Ruột Phích | Ruột phích loại trần | Ruột phích khác | Ruột phích khác | [6 empty] | XK | 1- SP Công nghệ nền | Ruột phích | Ruột phích
PHN00008423 | Ruột phích RD 3.0L (RF-Y3045-MC) | Sản phẩm Phích | Ruột Phích | Ruột phích thành phẩm | Ruột phích khác | Ruột phích khác | [6 empty] | XK | 1- SP Công nghệ nền | Ruột phích | Ruột phích
PHN00008462 | Phích 2035 ST2-2Lít | Sản phẩm Phích | Phích hoàn chỉnh | Phích phổ thông | Phích 2L | Phích 2L |  |  |  |  | 01-06-2020 |  |  | 1- SP Công nghệ nền | Phích phổ thông | Phích phổ thông
PHN00008642 | Phích pha trà 1565 N1.E-1.5L | Sản phẩm Phích | Phích hoàn chỉnh | Phích cao cấp | Phích khác | Phích khác |  |  |  |  | 01-06-2020 |  |  | 1- SP Công nghệ nền | Phích cao cấp | Phích cao cấp
PHN00008643 | Phích pha trà 1565 N1.E-1.5L (XK) | Sản phẩm Phích | Phích hoàn chỉnh | Phích cao cấp | Phích khác | Phích khác | [6 empty] | XK | 1- SP Công nghệ nền | Phích cao cấp | Phích cao cấp
PHN00008644 | Phích giữ nhiệt (RD 04528 N2) 0,45L | Sản phẩm Phích | Phích hoàn chỉnh | Phích phổ thông | Phích 0.5L | Phích cá nhân | [7 empty] | 1- SP Công nghệ nền | Phích phổ thông | Phích phổ thông
PHN00009005 | Ruột phích RD 0.4L (RF-7009007) loại trần | Sản phẩm Phích | Ruột Phích | Ruột phích loại trần | Ruột phích khác | Ruột phích khác | [6 empty] | XK | 1- SP Công nghệ nền | Ruột phích | Ruột phích
PHN00009006 | Ruột phích RD 0.4L (RF-7009007) | Sản phẩm Phích | Ruột Phích | Ruột phích thành phẩm | Ruột phích khác | Ruột phích khác | [6 empty] | XK | 1- SP Công nghệ nền | Ruột phích | Ruột phích
PHN00009007 | Ruột phích RD 1.8L (RF-38481) loại trần | Sản phẩm Phích | Ruột Phích | Ruột phích loại trần | Ruột phích 1.8L | Ruột phích 1.8L | [6 empty] | XK | 1- SP Công nghệ nền | Ruột phích | Ruột phích
PHN00009008 | Ruột phích RD 1.8L (RF-38481) | Sản phẩm Phích | Ruột Phích | Ruột phích thành phẩm | Ruột phích 1.8L | Ruột phích 1.8L | [6 empty] | XK | 1- SP Công nghệ nền | Ruột phích | Ruột phích
PHN00009449 | Ruột phích 3240-3,2L loại trần | Sản phẩm Phích | Ruột Phích | Ruột phích loại trần | Ruột phích 3.2L | Ruột phích 3.2L | [6 empty] | XK | 1- SP Công nghệ nền | Ruột phích | Ruột phích
PHN00009631 | Phích 3240 ST1-3,2Lít | Sản phẩm Phích | Phích hoàn chỉnh | Phích phổ thông | Phích 3.2L | Phích 3.2L |  |  |  |  | 01-06-2020 |  |  | 1- SP Công nghệ nền | Phích phổ thông | Phích phổ thông
PHN00010681 | Ruột phích 04528 | Sản phẩm Phích | Ruột Phích | Ruột phích thành phẩm | Ruột phích 0.5L | Ruột phích 0.5L | [7 empty] | 1- SP Công nghệ nền | Ruột phích | Ruột phích
PHN00010715 | Ruột phích 0538 | Sản phẩm Phích | Ruột Phích | Ruột phích thành phẩm | Ruột phích 0.5L | Ruột phích 0.5L | [7 empty] | 1- SP Công nghệ nền | Ruột phích | Ruột phích
PHN00010716 | Ruột phích 0940 | Sản phẩm Phích | Ruột Phích | Ruột phích thành phẩm | Ruột phích 1L | Ruột phích 1L | [7 empty] | 1- SP Công nghệ nền | Ruột phích | Ruột phích
PHN00010717 | Ruột phích 1038 (N1) | Sản phẩm Phích | Ruột Phích | Ruột phích thành phẩm | Ruột phích 1L | Ruột phích 1L | [7 empty] | 1- SP Công nghệ nền | Ruột phích | Ruột phích
PHN00010718 | Ruột phích 1038 (N2) | Sản phẩm Phích | Ruột Phích | Ruột phích thành phẩm | Ruột phích 1L | Ruột phích 1L | [7 empty] | 1- SP Công nghệ nền | Ruột phích | Ruột phích
PHN00010719 | Ruột phích 1040 ST2.E | Sản phẩm Phích | Ruột Phích | Ruột phích thành phẩm | Ruột phích 1L | Ruột phích 1L | [7 empty] | 1- SP Công nghệ nền | Ruột phích | Ruột phích
PHN00010720 | Ruột phích 1235 | Sản phẩm Phích | Ruột Phích | Ruột phích thành phẩm | Ruột phích khác | Ruột phích khác | [7 empty] | 1- SP Công nghệ nền | Ruột phích | Ruột phích
PHN00010721 | Ruột phích 1542 | Sản phẩm Phích | Ruột Phích | Ruột phích thành phẩm | Ruột phích khác | Ruột phích khác | [6 empty] | XK | 1- SP Công nghệ nền | Ruột phích | Ruột phích
PHN00010762 | Phích giữ nhiệt (RD 04528 N2) 0,45L-QT | Sản phẩm Phích | Phích hoàn chỉnh | Phích phổ thông | Phích 0.5L | Phích cá nhân | [7 empty] | 1- SP Công nghệ nền | Phích phổ thông | Phích phổ thông
PHN00010763 | Phích 1040 ST2.E-1,0L-Pioneer-QT | Sản phẩm Phích | Phích hoàn chỉnh | Phích cao cấp | Phích 1L | Phích 1L |  |  |  |  | 01-06-2020 |  |  | 1- SP Công nghệ nền | Phích cao cấp | Phích cao cấp
PHN00010764 | Phích cao cấp 1055 N1.E-1.0L Pioneer-QT | Sản phẩm Phích | Phích hoàn chỉnh | Phích cao cấp | Phích 1L | Phích 1L |  |  |  |  | 01-06-2020 |  |  | 1- SP Công nghệ nền | Phích cao cấp | Phích cao cấp
PHN00010765 | Phích 2035 N3-2Lít (MN) | Sản phẩm Phích | Phích hoàn chỉnh | Phích phổ thông | Phích 2L | Phích 2L |  |  |  |  | 01-06-2020 |  |  | 1- SP Công nghệ nền | Phích phổ thông | Phích phổ thông
PHN00010766 | Phích cao cấp 2045 ST1.E-2,0L - QT | Sản phẩm Phích | Phích hoàn chỉnh | Phích cao cấp | Phích 2L | Phích 2L |  |  |  |  | 01-06-2020 |  |  | 1- SP Công nghệ nền | Phích cao cấp | Phích cao cấp
PHN00010767 | Phích 1340 ST2-1.3L- thân Inox | Sản phẩm Phích | Phích hoàn chỉnh | Phích phổ thông | Phích khác | Phích khác | [7 empty] | 1- SP Công nghệ nền | Phích phổ thông | Phích phổ thông
PHN00010768 | Phích 1640 ST2-1.6L- thân Inox | Sản phẩm Phích | Phích hoàn chỉnh | Phích phổ thông | Phích khác | Phích khác | [7 empty] | 1- SP Công nghệ nền | Phích phổ thông | Phích phổ thông
PHN00010769 | Phích nước VF-1235 N1-1,2L | Sản phẩm Phích | Phích hoàn chỉnh | Phích phổ thông | Phích khác | Phích khác | [7 empty] | 1- SP Công nghệ nền | Phích phổ thông | Phích phổ thông
PHN00010770 | Vỏ phích inox 1,8L-Aladin.N | Sản phẩm Phích | Vỏ phích & phụ tùng phích | Vỏ phích | Vỏ phích | Vỏ phích | [6 empty] | XK | 1- SP Công nghệ nền | Phích phổ thông | Phụ tùng phích
PHN00010771 | Ruột phích 3240-3,2L | Sản phẩm Phích | Ruột Phích | Ruột phích thành phẩm | Ruột phích 3.2L | Ruột phích 3.2L | [7 empty] | 1- SP Công nghệ nền | Ruột phích | Ruột phích
PHN00010772 | Ruột phích RD 0.45L (RF-04528-BL) | Sản phẩm Phích | Ruột Phích | Ruột phích thành phẩm | Ruột phích 0.5L | Ruột phích 0.5L | [6 empty] | XK | 1- SP Công nghệ nền | Ruột phích | Ruột phích
PHN00010773 | Ruột phích RD 0.9L(RF-0940) | Sản phẩm Phích | Ruột Phích | Ruột phích thành phẩm | Ruột phích 1L | Ruột phích 1L | [6 empty] | XK | 1- SP Công nghệ nền | Ruột phích | Ruột phích
PHN00010774 | Ruột phích RD 1.0L (D0001078-4) | Sản phẩm Phích | Ruột Phích | Ruột phích thành phẩm | Ruột phích 1L | Ruột phích 1L | [6 empty] | XK | 1- SP Công nghệ nền | Ruột phích | Ruột phích
PHN00010775 | Ruột phích RD 1.0L (RF-1037-LU) | Sản phẩm Phích | Ruột Phích | Ruột phích thành phẩm | Ruột phích 1L | Ruột phích 1L | [6 empty] | XK | 1- SP Công nghệ nền | Ruột phích | Ruột phích
PHN00010776 | Ruột phích RD 1.0L (RF-1042-BL) | Sản phẩm Phích | Ruột Phích | Ruột phích thành phẩm | Ruột phích 1L | Ruột phích 1L | [6 empty] | XK | 1- SP Công nghệ nền | Ruột phích | Ruột phích
PHN00010777 | Ruột phích RD 1.0L (RF-1042-HC) | Sản phẩm Phích | Ruột Phích | Ruột phích thành phẩm | Ruột phích 1L | Ruột phích 1L | [6 empty] | XK | 1- SP Công nghệ nền | Ruột phích | Ruột phích
PHN00010778 | Ruột phích RD 1.0L (RF-1042-JOR) | Sản phẩm Phích | Ruột Phích | Ruột phích thành phẩm | Ruột phích 1L | Ruột phích 1L | [6 empty] | XK | 1- SP Công nghệ nền | Ruột phích | Ruột phích
PHN00010779 | Ruột phích RD 1.0L (RF-1042-WJ) | Sản phẩm Phích | Ruột Phích | Ruột phích thành phẩm | Ruột phích 1L | Ruột phích 1L | [6 empty] | XK | 1- SP Công nghệ nền | Ruột phích | Ruột phích
PHN00010780 | Ruột phích RD 1.0L (RF-2466-BL) | Sản phẩm Phích | Ruột Phích | Ruột phích thành phẩm | Ruột phích 1L | Ruột phích 1L | [6 empty] | XK | 1- SP Công nghệ nền | Ruột phích | Ruột phích
PHN00010781 | Ruột phích RD 1.0L (RF-2466-XD) | Sản phẩm Phích | Ruột Phích | Ruột phích thành phẩm | Ruột phích 1L | Ruột phích 1L | [6 empty] | XK | 1- SP Công nghệ nền | Ruột phích | Ruột phích
PHN00010782 | Ruột phích RD 1.3L (RF-1340-JOR) | Sản phẩm Phích | Ruột Phích | Ruột phích thành phẩm | Ruột phích 1L | Ruột phích 1L | [6 empty] | XK | 1- SP Công nghệ nền | Ruột phích | Ruột phích
PHN00010783 | Ruột phích RD 1.6L (RF-1640-JOR) | Sản phẩm Phích | Ruột Phích | Ruột phích thành phẩm | Ruột phích khác | Ruột phích khác | [6 empty] | XK | 1- SP Công nghệ nền | Ruột phích | Ruột phích
PHN00010784 | Ruột phích RD 1.9L (RF-1945-JOR) | Sản phẩm Phích | Ruột Phích | Ruột phích thành phẩm | Ruột phích 1.8L | Ruột phích 1.8L | [6 empty] | XK | 1- SP Công nghệ nền | Ruột phích | Ruột phích
PHN00010785 | Ruột phích RD 1.9L (RF-1948-DF) DA | Sản phẩm Phích | Ruột Phích | Ruột phích thành phẩm | Ruột phích 1.8L | Ruột phích 1.8L | [6 empty] | XK | 1- SP Công nghệ nền | Ruột phích | Ruột phích
PHN00010786 | Ruột phích RD 1.9L (RF-1948-DF) DKA | Sản phẩm Phích | Ruột Phích | Ruột phích thành phẩm | Ruột phích 1.8L | Ruột phích 1.8L | [6 empty] | XK | 1- SP Công nghệ nền | Ruột phích | Ruột phích
PHN00010787 | Ruột phích RD 3.0L (RF-3045-HEN) | Sản phẩm Phích | Ruột Phích | Ruột phích thành phẩm | Ruột phích khác | Ruột phích khác | [6 empty] | XK | 1- SP Công nghệ nền | Ruột phích | Ruột phích
PHN00010788 | Ruột phích RD 3.0L (RF-3045-JP) | Sản phẩm Phích | Ruột Phích | Ruột phích thành phẩm | Ruột phích khác | Ruột phích khác | [6 empty] | XK | 1- SP Công nghệ nền | Ruột phích | Ruột phích
PHN00010891 | Ruột phích RD 1.0L (RF-1042-IR) | Sản phẩm Phích | Ruột Phích | Ruột phích thành phẩm | Ruột phích 1L | Ruột phích 1L | [6 empty] | XK | 1- SP Công nghệ nền | Ruột phích | Ruột phích
PHN00010892 | Ruột phích RD 1.0L (RF-1042-HAC) | Sản phẩm Phích | Ruột Phích | Ruột phích thành phẩm | Ruột phích 1L | Ruột phích 1L | [6 empty] | XK | 1- SP Công nghệ nền | Ruột phích | Ruột phích
PHN00010894 | Ruột phích RD 3.0L (RF-3045-HX) | Sản phẩm Phích | Ruột Phích | Ruột phích thành phẩm | Ruột phích khác | Ruột phích khác | [6 empty] | XK | 1- SP Công nghệ nền | Ruột phích | Ruột phích
PHN00010895 | Ruột phích RD 1.9L (RF-1948-DF) | Sản phẩm Phích | Ruột Phích | Ruột phích thành phẩm | Ruột phích 1.8L | Ruột phích 1.8L | [6 empty] | XK | 1- SP Công nghệ nền | Ruột phích | Ruột phích
PHN00010896 | Ruột phích RD 1.0L (RF-MG12117100) | Sản phẩm Phích | Ruột Phích | Ruột phích thành phẩm | Ruột phích 1L | Ruột phích 1L | [6 empty] | XK | 1- SP Công nghệ nền | Ruột phích | Ruột phích
PHN00010897 | Ruột phích RD 1.0L (RF-MG12101100) | Sản phẩm Phích | Ruột Phích | Ruột phích thành phẩm | Ruột phích 1L | Ruột phích 1L | [6 empty] | XK | 1- SP Công nghệ nền | Ruột phích | Ruột phích
PHN00011045 | Ruột phích RD 0.27L (RF-02740-A3) | Sản phẩm Phích | Ruột Phích | Ruột phích thành phẩm | Ruột phích khác | Ruột phích khác | [6 empty] | XK | 1- SP Công nghệ nền | Ruột phích | Ruột phích
PHN00011046 | Phích cao cấp 2035 ST1.E-2,0L | Sản phẩm Phích | Phích hoàn chỉnh | Phích cao cấp | Phích 2L | Phích 2L |  |  |  |  | 01-06-2020 |  |  | 1- SP Công nghệ nền | Phích cao cấp | Phích cao cấp
PHN00011047 | Bình đựng thức ăn 0850 N1.T | Sản phẩm Phích | Phích hoàn chỉnh | Phích phổ thông | Phích khác | Phích cá nhân |  |  |  |  | 01-06-2020 |  |  | 1- SP Công nghệ nền | Phích phổ thông | Phích phổ thông
PHN00011048 | Phích 1040 N2-1.0L | Sản phẩm Phích | Phích hoàn chỉnh | Phích phổ thông | Phích 1L | Phích 1L | [7 empty] | 1- SP Công nghệ nền | Phích phổ thông | Phích phổ thông
PHN00011068 | Ruột phích RD 2.5L (RF-2545-HEN) | Sản phẩm Phích | Ruột Phích | Ruột phích thành phẩm | Ruột phích 2.5L | Ruột phích 2.5L | [6 empty] | XK | 1- SP Công nghệ nền | Ruột phích | Ruột phích
PHN00011069 | Ruột phích RD 2.5L (RF-2545-HEN) loại trần | Sản phẩm Phích | Ruột Phích | Ruột phích loại trần | Ruột phích 2.5L | Ruột phích 2.5L | [6 empty] | XK | 1- SP Công nghệ nền | Ruột phích | Ruột phích
PHN00011070 | Ruột phích RD 3.0L (RF-3045-GL) | Sản phẩm Phích | Ruột Phích | Ruột phích thành phẩm | Ruột phích khác | Ruột phích khác | [6 empty] | XK | 1- SP Công nghệ nền | Ruột phích | Ruột phích
PHN00011071 | Ruột phích RD 3.0L (RF-3045-GL) loại trần | Sản phẩm Phích | Ruột Phích | Ruột phích loại trần | Ruột phích khác | Ruột phích khác | [6 empty] | XK | 1- SP Công nghệ nền | Ruột phích | Ruột phích
PHN00011179 | Vỏ phích inox 1,0L-Aladin.N | Sản phẩm Phích | Vỏ phích & phụ tùng phích | Vỏ phích | Vỏ phích | Vỏ phích | [6 empty] | XK | 1- SP Công nghệ nền | Phích phổ thông | Phụ tùng phích
PHN00011182 | Ruột phích RD 0.27L (RF-02740-A3) loại trần | Sản phẩm Phích | Ruột Phích | Ruột phích loại trần | Ruột phích khác | Ruột phích khác | [6 empty] | XK | 1- SP Công nghệ nền | Ruột phích | Ruột phích
PHN00011183 | Ruột phích RD 1.0L (D0001078-4) loại trần | Sản phẩm Phích | Ruột Phích | Ruột phích loại trần | Ruột phích 1L | Ruột phích 1L | [6 empty] | XK | 1- SP Công nghệ nền | Ruột phích | Ruột phích
PHN00011184 | Ruột phích RD 1.0L (RF-1037-LU) loại trần | Sản phẩm Phích | Ruột Phích | Ruột phích loại trần | Ruột phích 1L | Ruột phích 1L | [6 empty] | XK | 1- SP Công nghệ nền | Ruột phích | Ruột phích
PHN00011185 | Ruột phích RD 1.9L (RF-1945-JOR) loại trần | Sản phẩm Phích | Ruột Phích | Ruột phích loại trần | Ruột phích 1.8L | Ruột phích 1.8L | [6 empty] | XK | 1- SP Công nghệ nền | Ruột phích | Ruột phích
PHN00011186 | Ruột phích RD 1.0L (RF-MG12101100) loại trần | Sản phẩm Phích | Ruột Phích | Ruột phích loại trần | Ruột phích 1L | Ruột phích 1L | [6 empty] | XK | 1- SP Công nghệ nền | Ruột phích | Ruột phích
PHN00011187 | Ruột phích RD 1.0L (RF-MG12117100) loại trần | Sản phẩm Phích | Ruột Phích | Ruột phích loại trần | Ruột phích 1L | Ruột phích 1L | [6 empty] | XK | 1- SP Công nghệ nền | Ruột phích | Ruột phích
PHN00011188 | Ruột phích RD 1,3L (RF-1340) | Sản phẩm Phích | Ruột Phích | Ruột phích thành phẩm | Ruột phích khác | Ruột phích khác | [7 empty] | 1- SP Công nghệ nền | Ruột phích | Ruột phích
PHN00011189 | Ruột phích 2045 | Sản phẩm Phích | Ruột Phích | Ruột phích thành phẩm | Ruột phích 2L | Ruột phích 2L | [7 empty] | 1- SP Công nghệ nền | Ruột phích | Ruột phích
PHN00011292 | Ruột phích RD 2.2L (RF-2247-HEN) | Sản phẩm Phích | Ruột Phích | Ruột phích thành phẩm | Ruột phích 2.2L | Ruột phích 2.2L | [6 empty] | XK | 1- SP Công nghệ nền | Ruột phích | Ruột phích
PHN00011293 | Ruột phích RD 2.2L (RF-2247-HEN) loại trần | Sản phẩm Phích | Ruột Phích | Ruột phích loại trần | Ruột phích 2.2L | Ruột phích 2.2L | [6 empty] | XK | 1- SP Công nghệ nền | Ruột phích | Ruột phích
PHN00011355 | Phích xuất khẩu 0.45L (RD-04528 N1) | Sản phẩm Phích | Phích hoàn chỉnh | Phích phổ thông | Phích 0.5L | Phích cá nhân | [6 empty] | XK | 1- SP Công nghệ nền | Phích phổ thông | Phích phổ thông
PHN00011356 | Phích xuất khẩu 0.5L (RD-0538 N1) | Sản phẩm Phích | Phích hoàn chỉnh | Phích phổ thông | Phích 0.5L | Phích cá nhân | [6 empty] | XK | 1- SP Công nghệ nền | Phích phổ thông | Phích phổ thông
PHN00011357 | Phích xuất khẩu 1.0L (RD-1040 ST2) | Sản phẩm Phích | Phích hoàn chỉnh | Phích phổ thông | Phích 1L | Phích 1L | [6 empty] | XK | 1- SP Công nghệ nền | Phích phổ thông | Phích phổ thông
PHN00011358 | Phích xuất khẩu 1.3L (RD-1340 ST2) | Sản phẩm Phích | Phích hoàn chỉnh | Phích phổ thông | Phích khác | Phích khác | [6 empty] | XK | 1- SP Công nghệ nền | Phích phổ thông | Phích phổ thông
PHN00011359 | Phích xuất khẩu 2.0L (RD-2035 N10.E) | Sản phẩm Phích | Phích hoàn chỉnh | Phích cao cấp | Phích 2L | Phích 2L | [6 empty] | XK | 1- SP Công nghệ nền | Phích cao cấp | Phích cao cấp
PHN00011363 | Ruột phích 04528 loại trần | Sản phẩm Phích | Ruột Phích | Ruột phích loại trần | Ruột phích khác | Ruột phích khác | [6 empty] | XK | 1- SP Công nghệ nền | Ruột phích | Ruột phích
PHN00011383 | Ruột phích RD 1.5L (RF-1542-HEN) | Sản phẩm Phích | Ruột Phích | Ruột phích thành phẩm | Ruột phích khác | Ruột phích khác | [6 empty] | XK | 1- SP Công nghệ nền | Ruột phích | Ruột phích
PHN00011385 | Phích xuất khẩu 04528 N1 Yemen | Sản phẩm Phích | Phích hoàn chỉnh | Phích phổ thông | Phích 0.5L | Phích cá nhân | [6 empty] | XK | 1- SP Công nghệ nền | Phích phổ thông | Phích phổ thông
PHN00011386 | Phích xuất khẩu 0538 N1 Yemen | Sản phẩm Phích | Phích hoàn chỉnh | Phích phổ thông | Phích 0.5L | Phích cá nhân | [6 empty] | XK | 1- SP Công nghệ nền | Phích phổ thông | Phích phổ thông
PHN00011387 | Phích xuất khẩu 0940 N1.E Yemen | Sản phẩm Phích | Phích hoàn chỉnh | Phích cao cấp | Phích 1L | Phích 1L | [6 empty] | XK | 1- SP Công nghệ nền | Phích cao cấp | Phích cao cấp
PHN00011388 | Phích xuất khẩu 1038 N1 Yemen | Sản phẩm Phích | Phích hoàn chỉnh | Phích phổ thông | Phích 1L | Phích 1L | [6 empty] | XK | 1- SP Công nghệ nền | Phích phổ thông | Phích phổ thông
PHN00011389 | Ruột phích RD 1.0L (RF-1042-XD) | Sản phẩm Phích | Ruột Phích | Ruột phích thành phẩm | Ruột phích 1L | Ruột phích 1L | [6 empty] | XK | 1- SP Công nghệ nền | Ruột phích | Ruột phích
PHN00011392 | Ruột phích RD 1.0L (RF-1040-S0) | Sản phẩm Phích | Ruột Phích | Ruột phích thành phẩm | Ruột phích 1L | Ruột phích 1L | [6 empty] | XK | 1- SP Công nghệ nền | Ruột phích | Ruột phích
PHN00011393 | Ruột phích RD 0.5L (RF-0540-S2) | Sản phẩm Phích | Ruột Phích | Ruột phích thành phẩm | Ruột phích 0.5L | Ruột phích 0.5L | [6 empty] | XK | 1- SP Công nghệ nền | Ruột phích | Ruột phích
PHN00011394 | Ruột phích RD 1.0L (RF-1042-DF) | Sản phẩm Phích | Ruột Phích | Ruột phích thành phẩm | Ruột phích 1L | Ruột phích 1L | [6 empty] | XK | 1- SP Công nghệ nền | Ruột phích | Ruột phích
PHN00011395 | Ruột phích RD 1.5L (RF-1542-DF) | Sản phẩm Phích | Ruột Phích | Ruột phích thành phẩm | Ruột phích khác | Ruột phích khác | [6 empty] | XK | 1- SP Công nghệ nền | Ruột phích | Ruột phích
PHN00011396 | Ruột phích RD 1.0L (RF-1042-WJ) loại trần | Sản phẩm Phích | Ruột Phích | Ruột phích loại trần | Ruột phích 1L | Ruột phích 1L | [6 empty] | XK | 1- SP Công nghệ nền | Ruột phích | Ruột phích
PHN00011397 | Phích 2035 N4 CHIL | Sản phẩm Phích | Phích hoàn chỉnh | Phích phổ thông | Phích 2L | Phích 2L | [7 empty] | 1- SP Công nghệ nền | Phích phổ thông | Phích phổ thông
PHN00011398 | Phích 3245 N2 CHIL | Sản phẩm Phích | Phích hoàn chỉnh | Phích phổ thông | Phích 3.2L | Phích 3.2L | [7 empty] | 1- SP Công nghệ nền | Phích phổ thông | Phích phổ thông
PHN00011399 | Phích xuất khẩu 04528 N1 Abu | Sản phẩm Phích | Phích hoàn chỉnh | Phích phổ thông | Phích khác | Phích cá nhân | [6 empty] | XK | 1- SP Công nghệ nền | Phích phổ thông | Phích phổ thông
PHN00011400 | Phích xuất khẩu 1040 N1.E Abu | Sản phẩm Phích | Phích hoàn chỉnh | Phích cao cấp | Phích 1L | Phích 1L | [6 empty] | XK | 1- SP Công nghệ nền | Phích cao cấp | Phích cao cấp
PHN00011401 | Phích xuất khẩu 1045 N1.E Abu | Sản phẩm Phích | Phích hoàn chỉnh | Phích cao cấp | Phích 1L | Phích 1L | [6 empty] | XK | 1- SP Công nghệ nền | Phích cao cấp | Phích cao cấp
PHN00011402 | Phích xuất khẩu 1055 N1.E Abu | Sản phẩm Phích | Phích hoàn chỉnh | Phích cao cấp | Phích 1L | Phích 1L | [6 empty] | XK | 1- SP Công nghệ nền | Phích cao cấp | Phích cao cấp
PHN00011403 | Phích xuất khẩu 1040 ST2 Abu | Sản phẩm Phích | Phích hoàn chỉnh | Phích phổ thông | Phích 1L | Phích 1L | [6 empty] | XK | 1- SP Công nghệ nền | Phích phổ thông | Phích phổ thông
PHN00011404 | Phích xuất khẩu 1055 ST1.E Abu | Sản phẩm Phích | Phích hoàn chỉnh | Phích cao cấp | Phích 1L | Phích 1L | [6 empty] | XK | 1- SP Công nghệ nền | Phích cao cấp | Phích cao cấp
PHN00011405 | Phích xuất khẩu 1045 TS.E Abu | Sản phẩm Phích | Phích hoàn chỉnh | Phích cao cấp | Phích 1L | Phích 1L | [6 empty] | XK | 1- SP Công nghệ nền | Phích cao cấp | Phích cao cấp
PHN00011406 | Phích xuất khẩu 1542 N2.E Abu | Sản phẩm Phích | Phích hoàn chỉnh | Phích cao cấp | Phích khác | Phích khác | [6 empty] | XK | 1- SP Công nghệ nền | Phích cao cấp | Phích cao cấp
PHN00011407 | Phích xuất khẩu 2035 N1.E Abu | Sản phẩm Phích | Phích hoàn chỉnh | Phích cao cấp | Phích 2L | Phích 2L | [6 empty] | XK | 1- SP Công nghệ nền | Phích cao cấp | Phích cao cấp
PHN00011411 | Phích xuất khẩu 2035 N6.X FLT | Sản phẩm Phích | Phích hoàn chỉnh | Phích phổ thông | Phích 2L | Phích 2L | [6 empty] | XK | 1- SP Công nghệ nền | Phích phổ thông | Phích phổ thông
PHN00011540 | Ruột phích RD 1.0L (RF-1042-GM) | Sản phẩm Phích | Ruột Phích | Ruột phích thành phẩm | Ruột phích 1L | Ruột phích 1L | [6 empty] | XK | 1- SP Công nghệ nền | Ruột phích | Ruột phích
PHN00011541 | Ruột phích RD 1.0L (RF-2466B-GM) | Sản phẩm Phích | Ruột Phích | Ruột phích thành phẩm | Ruột phích 1L | Ruột phích 1L | [6 empty] | XK | 1- SP Công nghệ nền | Ruột phích | Ruột phích
PHN00011542 | Ruột phích RD 1.0L (RF-2466B-GM) loại trần | Sản phẩm Phích | Ruột Phích | Ruột phích loại trần | Ruột phích 1L | Ruột phích 1L | [6 empty] | XK | 1- SP Công nghệ nền | Ruột phích | Ruột phích
PHN00011608 | Ruột phích RD 1945 DKA loại trần | Sản phẩm Phích | Ruột Phích | Ruột phích loại trần | Ruột phích khác | Ruột phích khác | [6 empty] | XK | 1- SP Công nghệ nền | Ruột phích | Ruột phích
PHN00011612 | Phích xuất khẩu 1055 N1.E Esam | Sản phẩm Phích | Phích hoàn chỉnh | Phích cao cấp | Phích 1L | Phích 1L | [6 empty] | XK | 1- SP Công nghệ nền | Phích cao cấp | Phích cao cấp
PHN00011613 | Phích xuất khẩu 1340 ST2 Yemen | Sản phẩm Phích | Phích hoàn chỉnh | Phích phổ thông | Phích khác | Phích khác | [6 empty] | XK | 1- SP Công nghệ nền | Phích phổ thông | Phích phổ thông
PHN00011614 | Phích xuất khẩu 1640 ST2 Yemen | Sản phẩm Phích | Phích hoàn chỉnh | Phích phổ thông | Phích khác | Phích khác | [6 empty] | XK | 1- SP Công nghệ nền | Phích phổ thông | Phích phổ thông
PHN00011615 | Phích xuất khẩu 1040 ST2 Yemen | Sản phẩm Phích | Phích hoàn chỉnh | Phích phổ thông | Phích 1L | Phích 1L | [6 empty] | XK | 1- SP Công nghệ nền | Phích phổ thông | Phích phổ thông
PHN00011616 | Phích xuất khẩu 1340 ST2 Andalosia | Sản phẩm Phích | Phích hoàn chỉnh | Phích phổ thông | Phích khác | Phích khác | [6 empty] | XK | 1- SP Công nghệ nền | Phích phổ thông | Phích phổ thông
PHN00011617 | Phích xuất khẩu 1640 ST2 Andalosia | Sản phẩm Phích | Phích hoàn chỉnh | Phích phổ thông | Phích khác | Phích khác | [6 empty] | XK | 1- SP Công nghệ nền | Phích phổ thông | Phích phổ thông
PHN00011621 | Ruột phích RD 1.0L (RF-1040-S0) loại trần | Sản phẩm Phích | Ruột Phích | Ruột phích loại trần | Ruột phích 1L | Ruột phích 1L | [6 empty] | XK | 1- SP Công nghệ nền | Ruột phích | Ruột phích
PHN00011622 | Ruột phích RD 0.5L (RF-0540-S2) loại trần | Sản phẩm Phích | Ruột Phích | Ruột phích loại trần | Ruột phích 0.5L | Ruột phích 0.5L | [6 empty] | XK | 1- SP Công nghệ nền | Ruột phích | Ruột phích
PHN00011623 | Ruột phích MG12132050 (RF-0541-HC) | Sản phẩm Phích | Ruột Phích | Ruột phích thành phẩm | Ruột phích 0.5L | Ruột phích 0.5L | [6 empty] | XK | 1- SP Công nghệ nền | Ruột phích | Ruột phích
PHN00011624 | Ruột phích MG12132050 (RF-0541-HC) loại trần | Sản phẩm Phích | Ruột Phích | Ruột phích loại trần | Ruột phích 0.5L | Ruột phích 0.5L | [6 empty] | XK | 1- SP Công nghệ nền | Ruột phích | Ruột phích
PHN00011625 | Ruột phích MG12134050 (RF-0536-HC) | Sản phẩm Phích | Ruột Phích | Ruột phích thành phẩm | Ruột phích 0.5L | Ruột phích 0.5L | [6 empty] | XK | 1- SP Công nghệ nền | Ruột phích | Ruột phích
PHN00011626 | Ruột phích MG12134050 (RF-0536-HC) loại trần | Sản phẩm Phích | Ruột Phích | Ruột phích loại trần | Ruột phích 0.5L | Ruột phích 0.5L | [6 empty] | XK | 1- SP Công nghệ nền | Ruột phích | Ruột phích
PHN00011627 | Ruột phích MG12109180 (RF-1948) | Sản phẩm Phích | Ruột Phích | Ruột phích thành phẩm | Ruột phích khác | Ruột phích khác | [6 empty] | XK | 1- SP Công nghệ nền | Ruột phích | Ruột phích
PHN00011628 | Ruột phích MG12135100 (RF-2466) | Sản phẩm Phích | Ruột Phích | Ruột phích thành phẩm | Ruột phích khác | Ruột phích khác | [6 empty] | XK | 1- SP Công nghệ nền | Ruột phích | Ruột phích
PHN00011629 | Phích xuất khẩu 1055 ST1.E Esam | Sản phẩm Phích | Phích hoàn chỉnh | Phích cao cấp | Phích 1L | Phích 1L | [6 empty] | XK | 1- SP Công nghệ nền | Phích cao cấp | Phích cao cấp
PHN00011630 | Phích xuất khẩu 0940 N1.E EST | Sản phẩm Phích | Phích hoàn chỉnh | Phích cao cấp | Phích 1L | Phích 1L | [6 empty] | XK | 1- SP Công nghệ nền | Phích cao cấp | Phích cao cấp
PHN00011631 | Phích xuất khẩu 1040 N1.E EST | Sản phẩm Phích | Phích hoàn chỉnh | Phích cao cấp | Phích 1L | Phích 1L | [6 empty] | XK | 1- SP Công nghệ nền | Phích cao cấp | Phích cao cấp
PHN00011632 | Phích xuất khẩu 1565 N1.E EST | Sản phẩm Phích | Phích hoàn chỉnh | Phích cao cấp | Phích khác | Phích khác | [6 empty] | XK | 1- SP Công nghệ nền | Phích cao cấp | Phích cao cấp
PHN00011633 | Phích xuất khẩu 1542 N2.E EST | Sản phẩm Phích | Phích hoàn chỉnh | Phích cao cấp | Phích khác | Phích khác | [6 empty] | XK | 1- SP Công nghệ nền | Phích cao cấp | Phích cao cấp
PHN00011637 | Ruột phích RD 3.0L (RF-3045-DF) | Sản phẩm Phích | Ruột Phích | Ruột phích thành phẩm | Ruột phích khác | Ruột phích khác | [6 empty] | XK | 1- SP Công nghệ nền | Ruột phích | Ruột phích
PHN00011638 | Ruột phích RD 3.0L (RF-3045-HX) loại trần | Sản phẩm Phích | Ruột Phích | Ruột phích loại trần | Ruột phích khác | Ruột phích khác | [6 empty] | XK | 1- SP Công nghệ nền | Ruột phích | Ruột phích
PHN00011639 | Ruột phích RD 3.5L (RF-3545-HX) loại trần | Sản phẩm Phích | Ruột Phích | Ruột phích loại trần | Ruột phích khác | Ruột phích khác | [6 empty] | XK | 1- SP Công nghệ nền | Ruột phích | Ruột phích
PHN00011640 | Ruột phích RD 2.5L (RF-2545-HX) loại trần | Sản phẩm Phích | Ruột Phích | Ruột phích loại trần | Ruột phích 2.5L | Ruột phích 2.5L | [6 empty] | XK | 1- SP Công nghệ nền | Ruột phích | Ruột phích
PHN00011644 | Phích xuất khẩu 2035 N10.E Yemen | Sản phẩm Phích | Phích hoàn chỉnh | Phích cao cấp | Phích 2L | Phích 2L | [6 empty] | XK | 1- SP Công nghệ nền | Phích cao cấp | Phích cao cấp
PHN00011645 | Phích xuất khẩu 1565 N1.E Yemen | Sản phẩm Phích | Phích hoàn chỉnh | Phích cao cấp | Phích khác | Phích khác | [6 empty] | XK | 1- SP Công nghệ nền | Phích cao cấp | Phích cao cấp
PHN00011646 | Phích xuất khẩu 1235 N1 Yemen | Sản phẩm Phích | Phích hoàn chỉnh | Phích phổ thông | Phích khác | Phích khác | [6 empty] | XK | 1- SP Công nghệ nền | Phích phổ thông | Phích phổ thông
PHN00011647 | Phích xuất khẩu 0940 N1.E Esam | Sản phẩm Phích | Phích hoàn chỉnh | Phích cao cấp | Phích 1L | Phích 1L | [6 empty] | XK | 1- SP Công nghệ nền | Phích cao cấp | Phích cao cấp
PHN00011758 | Phích xuất khẩu 04528 N1 TRD | Sản phẩm Phích | Phích hoàn chỉnh | Phích phổ thông | Phích 0.5L | Phích cá nhân | [6 empty] | XK | 1- SP Công nghệ nền | Phích phổ thông | Phích phổ thông
PHN00011759 | Phích xuất khẩu 1055 TS TRD | Sản phẩm Phích | Phích hoàn chỉnh | Phích phổ thông | Phích 1L | Phích 1L | [6 empty] | XK | 1- SP Công nghệ nền | Phích phổ thông | Phích phổ thông
PHN00011760 | Phích xuất khẩu 1038 N2 Yemen | Sản phẩm Phích | Phích hoàn chỉnh | Phích phổ thông | Phích 1L | Phích 1L | [6 empty] | XK | 1- SP Công nghệ nền | Phích phổ thông | Phích phổ thông
PHN00011761 | Phích xuất khẩu 1040 N1.E Yemen | Sản phẩm Phích | Phích hoàn chỉnh | Phích cao cấp | Phích 1L | Phích 1L | [6 empty] | XK | 1- SP Công nghệ nền | Phích cao cấp | Phích cao cấp
PHN00011762 | Phích xuất khẩu 1045 N1.E Yemen | Sản phẩm Phích | Phích hoàn chỉnh | Phích cao cấp | Phích 1L | Phích 1L | [6 empty] | XK | 1- SP Công nghệ nền | Phích cao cấp | Phích cao cấp
PHN00011763 | Phích xuất khẩu 1055 N1.E Yemen | Sản phẩm Phích | Phích hoàn chỉnh | Phích cao cấp | Phích 1L | Phích 1L | [6 empty] | XK | 1- SP Công nghệ nền | Phích cao cấp | Phích cao cấp
PHN00011764 | Phích xuất khẩu 1542 N2.E Yemen | Sản phẩm Phích | Phích hoàn chỉnh | Phích cao cấp | Phích khác | Phích khác | [6 empty] | XK | 1- SP Công nghệ nền | Phích cao cấp | Phích cao cấp
PHN00011765 | Phích xuất khẩu 2545 ST1.E Yemen | Sản phẩm Phích | Phích hoàn chỉnh | Phích cao cấp | Phích 2.5L | Phích 2.5L | [6 empty] | XK | 1- SP Công nghệ nền | Phích cao cấp | Phích cao cấp
PHN00011766 | Phích xuất khẩu 3245 N1.E Yemen | Sản phẩm Phích | Phích hoàn chỉnh | Phích cao cấp | Phích 3.2L | Phích 3.2L | [6 empty] | XK | 1- SP Công nghệ nền | Phích cao cấp | Phích cao cấp
PHN00011767 | Phích xuất khẩu 1040 N1.E Esam | Sản phẩm Phích | Phích hoàn chỉnh | Phích cao cấp | Phích 1L | Phích 1L | [6 empty] | XK | 1- SP Công nghệ nền | Phích cao cấp | Phích cao cấp
PHN00011768 | Phích xuất khẩu 1040 N2 Esam | Sản phẩm Phích | Phích hoàn chỉnh | Phích phổ thông | Phích 1L | Phích 1L | [6 empty] | XK | 1- SP Công nghệ nền | Phích phổ thông | Phích cao cấp
PHN00011769 | Phích xuất khẩu 1040 ST2 Esam | Sản phẩm Phích | Phích hoàn chỉnh | Phích phổ thông | Phích 1L | Phích 1L | [6 empty] | XK | 1- SP Công nghệ nền | Phích phổ thông | Phích cao cấp
PHN00011770 | Phích xuất khẩu 1040 ST2.E Esam | Sản phẩm Phích | Phích hoàn chỉnh | Phích cao cấp | Phích 1L | Phích 1L | [6 empty] | XK | 1- SP Công nghệ nền | Phích cao cấp | Phích cao cấp
PHN00011771 | Phích xuất khẩu 1045 N1.E Esam | Sản phẩm Phích | Phích hoàn chỉnh | Phích cao cấp | Phích 1L | Phích 1L | [6 empty] | XK | 1- SP Công nghệ nền | Phích cao cấp | Phích cao cấp
PHN00011772 | Phích xuất khẩu 1340 ST2 Esam | Sản phẩm Phích | Phích hoàn chỉnh | Phích phổ thông | Phích khác | Phích khác | [6 empty] | XK | 1- SP Công nghệ nền | Phích phổ thông | Phích phổ thông
PHN00011773 | Phích xuất khẩu 1565 N1.E Esam | Sản phẩm Phích | Phích hoàn chỉnh | Phích cao cấp | Phích khác | Phích khác | [6 empty] | XK | 1- SP Công nghệ nền | Phích cao cấp | Phích cao cấp
PHN00011774 | Phích xuất khẩu 0538 N1 TRD | Sản phẩm Phích | Phích hoàn chỉnh | Phích phổ thông | Phích 0.5L | Phích cá nhân | [6 empty] | XK | 1- SP Công nghệ nền | Phích phổ thông | Phích phổ thông
PHN00011775 | Phích xuất khẩu 1038 N1 TRD | Sản phẩm Phích | Phích hoàn chỉnh | Phích phổ thông | Phích 1L | Phích 1L | [6 empty] | XK | 1- SP Công nghệ nền | Phích phổ thông | Phích phổ thông
PHN00011776 | Phích xuất khẩu 1038 N2 TRD | Sản phẩm Phích | Phích hoàn chỉnh | Phích phổ thông | Phích 1L | Phích 1L | [6 empty] | XK | 1- SP Công nghệ nền | Phích phổ thông | Phích phổ thông
PHN00011777 | Phích xuất khẩu 1040 TS TRD | Sản phẩm Phích | Phích hoàn chỉnh | Phích phổ thông | Phích 1L | Phích 1L | [6 empty] | XK | 1- SP Công nghệ nền | Phích phổ thông | Phích phổ thông
PHN00011778 | Phích xuất khẩu 1040 N1.E TRD | Sản phẩm Phích | Phích hoàn chỉnh | Phích cao cấp | Phích 1L | Phích 1L | [6 empty] | XK | 1- SP Công nghệ nền | Phích cao cấp | Phích cao cấp
PHN00011779 | Phích xuất khẩu 1040 ST2 TRD | Sản phẩm Phích | Phích hoàn chỉnh | Phích phổ thông | Phích 1L | Phích 1L | [6 empty] | XK | 1- SP Công nghệ nền | Phích phổ thông | Phích phổ thông
PHN00011780 | Phích xuất khẩu 1040 ST2.E TRD | Sản phẩm Phích | Phích hoàn chỉnh | Phích cao cấp | Phích 1L | Phích 1L | [6 empty] | XK | 1- SP Công nghệ nền | Phích cao cấp | Phích cao cấp
PHN00011781 | Phích xuất khẩu 1045 TS.E TRD | Sản phẩm Phích | Phích hoàn chỉnh | Phích cao cấp | Phích 1L | Phích 1L | [6 empty] | XK | 1- SP Công nghệ nền | Phích cao cấp | Phích cao cấp
PHN00011782 | Phích xuất khẩu 1045 ST1.E TRD | Sản phẩm Phích | Phích hoàn chỉnh | Phích cao cấp | Phích 1L | Phích 1L | [6 empty] | XK | 1- SP Công nghệ nền | Phích cao cấp | Phích cao cấp
PHN00011783 | Phích xuất khẩu 1045 N1.E TRD | Sản phẩm Phích | Phích hoàn chỉnh | Phích cao cấp | Phích 1L | Phích 1L | [6 empty] | XK | 1- SP Công nghệ nền | Phích cao cấp | Phích cao cấp
PHN00011784 | Phích xuất khẩu 1055 N1.E TRD | Sản phẩm Phích | Phích hoàn chỉnh | Phích cao cấp | Phích 1L | Phích 1L | [6 empty] | XK | 1- SP Công nghệ nền | Phích cao cấp | Phích cao cấp
PHN00011785 | Phích xuất khẩu 1055 ST1.E TRD | Sản phẩm Phích | Phích hoàn chỉnh | Phích cao cấp | Phích 1L | Phích 1L | [6 empty] | XK | 1- SP Công nghệ nền | Phích cao cấp | Phích cao cấp
PHN00011786 | Phích xuất khẩu 1235 N1 TRD | Sản phẩm Phích | Phích hoàn chỉnh | Phích phổ thông | Phích khác | Phích khác | [6 empty] | XK | 1- SP Công nghệ nền | Phích phổ thông | Phích phổ thông
PHN00011787 | Phích xuất khẩu 1340 ST2 TRD | Sản phẩm Phích | Phích hoàn chỉnh | Phích phổ thông | Phích khác | Phích khác | [6 empty] | XK | 1- SP Công nghệ nền | Phích phổ thông | Phích phổ thông
PHN00011788 | Phích xuất khẩu 1542 N2.E TRD | Sản phẩm Phích | Phích hoàn chỉnh | Phích cao cấp | Phích khác | Phích khác | [6 empty] | XK | 1- SP Công nghệ nền | Phích cao cấp | Phích cao cấp
PHN00011789 | Phích xuất khẩu 1640 ST2 TRD | Sản phẩm Phích | Phích hoàn chỉnh | Phích phổ thông | Phích khác | Phích khác | [6 empty] | XK | 1- SP Công nghệ nền | Phích phổ thông | Phích phổ thông
PHN00011790 | Phích xuất khẩu 2035 N1.E TRD | Sản phẩm Phích | Phích hoàn chỉnh | Phích cao cấp | Phích 2L | Phích 2L | [6 empty] | XK | 1- SP Công nghệ nền | Phích cao cấp | Phích cao cấp
PHN00011791 | Phích xuất khẩu 2035 N5 TRD | Sản phẩm Phích | Phích hoàn chỉnh | Phích phổ thông | Phích 2L | Phích 2L | [6 empty] | XK | 1- SP Công nghệ nền | Phích phổ thông | Phích phổ thông
PHN00011792 | Phích xuất khẩu 2045 TS.E TRD | Sản phẩm Phích | Phích hoàn chỉnh | Phích cao cấp | Phích 2L | Phích 2L | [6 empty] | XK | 1- SP Công nghệ nền | Phích cao cấp | Phích cao cấp
PHN00011793 | Phích xuất khẩu 2045 ST1.E TRD | Sản phẩm Phích | Phích hoàn chỉnh | Phích cao cấp | Phích 2L | Phích 2L | [6 empty] | XK | 1- SP Công nghệ nền | Phích cao cấp | Phích cao cấp
PHN00011794 | Phích xuất khẩu 2545 ST1.E TRD | Sản phẩm Phích | Phích hoàn chỉnh | Phích cao cấp | Phích 2.5L | Phích 2.5L | [6 empty] | XK | 1- SP Công nghệ nền | Phích cao cấp | Phích cao cấp
PHN00011803 | Ruột phích RD 3.0L (RF-3045-HEN) loại trần | Sản phẩm Phích | Ruột Phích | Ruột phích loại trần | Ruột phích khác | Ruột phích khác | [6 empty] | XK | 1- SP Công nghệ nền | Ruột phích | Ruột phích
PHN00011804 | Ruột phích RD 3.5L (RF-3545-HX) | Sản phẩm Phích | Ruột Phích | Ruột phích thành phẩm | Ruột phích khác | Ruột phích khác | [6 empty] | XK | 1- SP Công nghệ nền | Ruột phích | Ruột phích
PHN00011805 | Ruột phích RD 2.5L (RF-2545-HX) | Sản phẩm Phích | Ruột Phích | Ruột phích thành phẩm | Ruột phích 2.5L | Ruột phích 2.5L | [6 empty] | XK | 1- SP Công nghệ nền | Ruột phích | Ruột phích
PHN00011819 | Ruột phích 0850-0.8L | Sản phẩm Phích | Ruột Phích | Ruột phích thành phẩm | Ruột phích khác | Ruột phích khác | [7 empty] | 1- SP Công nghệ nền | Ruột phích | Ruột phích
PHN00011820 | Ruột phích 0850-0.8L loại trần | Sản phẩm Phích | Ruột Phích | Ruột phích loại trần | Ruột phích khác | Ruột phích khác | [6 empty] | XK | 1- SP Công nghệ nền | Ruột phích | Ruột phích
PHN00011942 | Ruột phích RD 1.9L (RF-1945-HEN) loại trần | Sản phẩm Phích | Ruột Phích | Ruột phích loại trần | Ruột phích 1.8L | Ruột phích 1.8L | [6 empty] | XK | 1- SP Công nghệ nền | Ruột phích | Ruột phích
PHN00011943 | Ruột phích RD 1.9L (RF-1945-HEN) | Sản phẩm Phích | Ruột Phích | Ruột phích thành phẩm | Ruột phích 1.8L | Ruột phích 1.8L | [6 empty] | XK | 1- SP Công nghệ nền | Ruột phích | Ruột phích
PHN00011944 | Ruột phích RD 1.5L (RF-1542-HEN) loại trần | Sản phẩm Phích | Ruột Phích | Ruột phích loại trần | Ruột phích khác | Ruột phích khác | [6 empty] | XK | 1- SP Công nghệ nền | Ruột phích | Ruột phích
PHN00011989 | Ruột phích RD 0.45L (RF-04528-HS) | Sản phẩm Phích | Ruột Phích | Ruột phích thành phẩm | Ruột phích khác | Ruột phích khác | [6 empty] | XK | 1- SP Công nghệ nền | Ruột phích | Ruột phích
PHN00011990 | Ruột phích RD 0.75L (RF-07528-HS) | Sản phẩm Phích | Ruột Phích | Ruột phích thành phẩm | Ruột phích 0.75L | Ruột phích 0.75L | [6 empty] | XK | 1- SP Công nghệ nền | Ruột phích | Ruột phích
PHN00011991 | Ruột phích RD 2.0L (RF-2035-PL) | Sản phẩm Phích | Ruột Phích | Ruột phích thành phẩm | Ruột phích 2L | Ruột phích 2L | [6 empty] | XK | 1- SP Công nghệ nền | Ruột phích | Ruột phích
PHN00011992 | Ruột phích RD 1.0L (RF-1046-IT) loại trần | Sản phẩm Phích | Ruột Phích | Ruột phích loại trần | Ruột phích 1L | Ruột phích 1L | [6 empty] | XK | 1- SP Công nghệ nền | Ruột phích | Ruột phích
PHN00011993 | Ruột phích RD 1.0L (RF-1046-IT) | Sản phẩm Phích | Ruột Phích | Ruột phích thành phẩm | Ruột phích 1L | Ruột phích 1L | [6 empty] | XK | 1- SP Công nghệ nền | Ruột phích | Ruột phích
PHN00011994 | Ruột phích RD 0.65L (RF-06545-IT) | Sản phẩm Phích | Ruột Phích | Ruột phích thành phẩm | Ruột phích khác | Ruột phích khác | [6 empty] | XK | 1- SP Công nghệ nền | Ruột phích | Ruột phích
PHN00011995 | Ruột phích RD 0.65L (RF-06545-IT) loại trần | Sản phẩm Phích | Ruột Phích | Ruột phích loại trần | Ruột phích khác | Ruột phích khác | [6 empty] | XK | 1- SP Công nghệ nền | Ruột phích | Ruột phích
PHN00011996 | Ruột phích RD 1.0L (RF-1060-HS) | Sản phẩm Phích | Ruột Phích | Ruột phích thành phẩm | Ruột phích 1L | Ruột phích 1L | [6 empty] | XK | 1- SP Công nghệ nền | Ruột phích | Ruột phích
PHN00011998 | Ruột phích RD 1.0L (RF-1060-HS) loại trần | Sản phẩm Phích | Ruột Phích | Ruột phích loại trần | Ruột phích 1L | Ruột phích 1L | [6 empty] | XK | 1- SP Công nghệ nền | Ruột phích | Ruột phích
PHN00011999 | Ruột phích RD 1.0L (RF-1070-HS) | Sản phẩm Phích | Ruột Phích | Ruột phích thành phẩm | Ruột phích 1L | Ruột phích 1L | [6 empty] | XK | 1- SP Công nghệ nền | Ruột phích | Ruột phích
PHN00012000 | Ruột phích RD 1.0L (RF-1070-HS) loại trần | Sản phẩm Phích | Ruột Phích | Ruột phích loại trần | Ruột phích 1L | Ruột phích 1L | [6 empty] | XK | 1- SP Công nghệ nền | Ruột phích | Ruột phích
PHN00012062 | Vỏ phích inox 1,0L/T-Termolar (màu đồng) | Sản phẩm Phích | Vỏ phích & phụ tùng phích | Vỏ phích | Vỏ phích | Vỏ phích | [6 empty] | XK | 1- SP Công nghệ nền | Phích phổ thông | Phụ tùng phích
PHN00012220 | Ruột phích RD 1.0L (RF-38560) | Sản phẩm Phích | Ruột Phích | Ruột phích thành phẩm | Ruột phích 1L | Ruột phích 1L | [6 empty] | XK | 1- SP Công nghệ nền | Ruột phích | Ruột phích
PHN00012221 | Ruột phích RD 1.0L (RF-38560) loại trần | Sản phẩm Phích | Ruột Phích | Ruột phích loại trần | Ruột phích 1L | Ruột phích 1L | [6 empty] | XK | 1- SP Công nghệ nền | Ruột phích | Ruột phích
PHN00012236 | Phích xuất khẩu 1040 N2 Yemen | Sản phẩm Phích | Phích hoàn chỉnh | Phích phổ thông | Phích 1L | Phích 1L | [6 empty] | XK | 1- SP Công nghệ nền | Phích phổ thông | Phích phổ thông
PHN00012330 | Ruột phích RD 1.0L (RF-1042-CIR) | Sản phẩm Phích | Ruột Phích | Ruột phích thành phẩm | Ruột phích 1L | Ruột phích 1L | [6 empty] | XK | 1- SP Công nghệ nền | Ruột phích | Ruột phích
PHN00012406 | Ruột phích 1100-1.1L loại trần | Sản phẩm Phích | Ruột Phích | Ruột phích loại trần | Ruột phích 1L | Ruột phích 1L | [6 empty] | XK | 1- SP Công nghệ nền | Ruột phích | Ruột phích
PHN00012407 | Ruột phích 1100-1.1L | Sản phẩm Phích | Ruột Phích | Ruột phích thành phẩm | Ruột phích khác | Ruột phích khác | [7 empty] | 1- SP Công nghệ nền | Ruột phích | Ruột phích
PHN00012408 | Bình đựng thức ăn 1100 N1.T | Sản phẩm Phích | Phích hoàn chỉnh | Phích phổ thông | Phích khác | Phích cá nhân |  |  |  |  | 28-07-2020 |  |  | 1- SP Công nghệ nền | Phích phổ thông | Phích phổ thông
PHN00012409 | Bình nước cầm tay 05P1 | Sản phẩm Phích | Phích hoàn chỉnh | Phích phổ thông | Phích khác | Phích cá nhân | [7 empty] | 1- SP Công nghệ nền | Phích phổ thông | Phích phổ thông
PHN00012410 | Bình nước cầm tay 07P1 | Sản phẩm Phích | Phích hoàn chỉnh | Phích phổ thông | Phích khác | Phích cá nhân | [7 empty] | 1- SP Công nghệ nền | Phích phổ thông | Phích phổ thông
PHN00012411 | Vỏ phích inox 1,0L-Termolar (màu đồng) | Sản phẩm Phích | Vỏ phích & phụ tùng phích | Vỏ phích | Vỏ phích | Vỏ phích | [6 empty] | XK | 1- SP Công nghệ nền | Phích phổ thông | Phụ tùng phích
PHN00012412 | Vỏ phích inox 1,0L-Termolar (màu xanh) | Sản phẩm Phích | Vỏ phích & phụ tùng phích | Vỏ phích | Vỏ phích | Vỏ phích | [6 empty] | XK | 1- SP Công nghệ nền | Phích phổ thông | Phụ tùng phích
PHN00012413 | Vỏ phích inox 1,8L-Termolar (màu đồng) | Sản phẩm Phích | Vỏ phích & phụ tùng phích | Vỏ phích | Vỏ phích | Vỏ phích | [6 empty] | XK | 1- SP Công nghệ nền | Phích phổ thông | Phụ tùng phích
PHN00012417 | Phích xuất khẩu 1045 ST1.E Israel | Sản phẩm Phích | Phích hoàn chỉnh | Phích cao cấp | Phích 1L | Phích 1L | [6 empty] | XK | 1- SP Công nghệ nền | Phích cao cấp | Phích cao cấp
PHN00012418 | Phích xuất khẩu 2045 ST1.E Israel | Sản phẩm Phích | Phích hoàn chỉnh | Phích cao cấp | Phích 2L | Phích 2L | [6 empty] | XK | 1- SP Công nghệ nền | Phích cao cấp | Phích cao cấp
PHN00012419 | Phích xuất khẩu 2545 ST1.E Israel | Sản phẩm Phích | Phích hoàn chỉnh | Phích cao cấp | Phích 2.5L | Phích 2.5L | [6 empty] | XK | 1- SP Công nghệ nền | Phích cao cấp | Phích cao cấp
PHN00012420 | Phích xuất khẩu 1055 TS Uni | Sản phẩm Phích | Phích hoàn chỉnh | Phích phổ thông | Phích 1L | Phích 1L | [6 empty] | XK | 1- SP Công nghệ nền | Phích phổ thông | Phích phổ thông
PHN00012421 | Phích xuất khẩu 2045 ST1.E Úc | Sản phẩm Phích | Phích hoàn chỉnh | Phích cao cấp | Phích 2L | Phích 2L | [6 empty] | XK | 1- SP Công nghệ nền | Phích cao cấp | Phích cao cấp
PHN00012553 | Phích xuất khẩu 1045 N1.E (ABS) Yemen | Sản phẩm Phích | Phích hoàn chỉnh | Phích cao cấp | Phích 1L | Phích 1L | [6 empty] | XK | 1- SP Công nghệ nền | Phích cao cấp | Phích cao cấp
PHN00012554 | Phích xuất khẩu 1045 N1.E (PP) Yemen | Sản phẩm Phích | Phích hoàn chỉnh | Phích cao cấp | Phích khác | Phích khác | [6 empty] | XK | 1- SP Công nghệ nền | Phích cao cấp | Phích cao cấp
PHN00012555 | Phích xuất khẩu 1542 N2.E (ABS) Yemen | Sản phẩm Phích | Phích hoàn chỉnh | Phích cao cấp | Phích khác | Phích khác | [6 empty] | XK | 1- SP Công nghệ nền | Phích cao cấp | Phích cao cấp
PHN00012556 | Phích xuất khẩu 1542 N2.E (PP) Yemen | Sản phẩm Phích | Phích hoàn chỉnh | Phích cao cấp | Phích khác | Phích khác | [6 empty] | XK | 1- SP Công nghệ nền | Phích cao cấp | Phích cao cấp
PHN00012557 | Ruột phích RD 3.0L (RF-3045-BL) | Sản phẩm Phích | Ruột Phích | Ruột phích thành phẩm | Ruột phích khác | Ruột phích khác | [6 empty] | XK | 1- SP Công nghệ nền | Ruột phích | Ruột phích
PHN00012558 | Ruột phích RD 3.0L (RF-3045-BL) loại trần | Sản phẩm Phích | Ruột Phích | Ruột phích loại trần | Ruột phích khác | Ruột phích khác | [6 empty] | XK | 1- SP Công nghệ nền | Ruột phích | Ruột phích
PHN00012749 | Phích xuất khẩu 1045 N1.E AFH | Sản phẩm Phích | Phích hoàn chỉnh | Phích cao cấp | Phích 1L | Phích 1L | [6 empty] | XK | 1- SP Công nghệ nền | Phích cao cấp | Phích cao cấp
PHN00012750 | Phích xuất khẩu 1565 N1.E AFH | Sản phẩm Phích | Phích hoàn chỉnh | Phích cao cấp | Phích khác | Phích khác | [6 empty] | XK | 1- SP Công nghệ nền | Phích cao cấp | Phích cao cấp
PHN00012751 | Phích xuất khẩu 1040 ST2.E AFH | Sản phẩm Phích | Phích hoàn chỉnh | Phích cao cấp | Phích 1L | Phích 1L | [6 empty] | XK | 1- SP Công nghệ nền | Phích cao cấp | Phích cao cấp
PHN00012752 | Phích xuất khẩu 0940 N1.E AFH | Sản phẩm Phích | Phích hoàn chỉnh | Phích cao cấp | Phích 1L | Phích 1L | [6 empty] | XK | 1- SP Công nghệ nền | Phích cao cấp | Phích cao cấp
PHN00012753 | Phích xuất khẩu 1542 N2.E AFH | Sản phẩm Phích | Phích hoàn chỉnh | Phích cao cấp | Phích khác | Phích khác | [6 empty] | XK | 1- SP Công nghệ nền | Phích cao cấp | Phích cao cấp
PHN00012754 | Phích xuất khẩu 1040 N1.E AFH | Sản phẩm Phích | Phích hoàn chỉnh | Phích cao cấp | Phích 1L | Phích 1L | [6 empty] | XK | 1- SP Công nghệ nền | Phích cao cấp | Phích cao cấp
PHN00012755 | Phích xuất khẩu 1055 ST1.E AFH | Sản phẩm Phích | Phích hoàn chỉnh | Phích cao cấp | Phích 1L | Phích 1L | [6 empty] | XK | 1- SP Công nghệ nền | Phích cao cấp | Phích cao cấp
PHN00012969 | Ruột phích RD 1.0L (RF-2466-HS) | Sản phẩm Phích | Ruột Phích | Ruột phích thành phẩm | Ruột phích 1L | Ruột phích 1L | [6 empty] | XK | 1- SP Công nghệ nền | Ruột phích | Ruột phích
PHN00013093 | Ruột phích RD 1.0L (RF-1040G-CIR) | Sản phẩm Phích | Ruột Phích | Ruột phích thành phẩm | Ruột phích 1L | Ruột phích 1L | [6 empty] | XK | 1- SP Công nghệ nền | Ruột phích | Ruột phích
PHN00013094 | Ruột phích RD 1.0L (RF-1040G-CIR) loại trần | Sản phẩm Phích | Ruột Phích | Ruột phích loại trần | Ruột phích 1L | Ruột phích 1L | [6 empty] | XK | 1- SP Công nghệ nền | Ruột phích | Ruột phích
PHN00013095 | Phích xuất khẩu 1040 N2 AFH | Sản phẩm Phích | Phích hoàn chỉnh | Phích phổ thông | Phích 1L | Phích 1L | [6 empty] | XK | 1- SP Công nghệ nền | Phích phổ thông | Phích phổ thông
PHN00013096 | Phích xuất khẩu 1640 ST2 AFH | Sản phẩm Phích | Phích hoàn chỉnh | Phích phổ thông | Phích khác | Phích khác | [6 empty] | XK | 1- SP Công nghệ nền | Phích phổ thông | Phích phổ thông
PHN00013097 | Phích xuất khẩu 1340 ST2 AFH | Sản phẩm Phích | Phích hoàn chỉnh | Phích phổ thông | Phích khác | Phích khác | [6 empty] | XK | 1- SP Công nghệ nền | Phích phổ thông | Phích phổ thông
PHN00013098 | Phích xuất khẩu 1045 ST1.E AFH | Sản phẩm Phích | Phích hoàn chỉnh | Phích cao cấp | Phích 1L | Phích 1L | [6 empty] | XK | 1- SP Công nghệ nền | Phích cao cấp | Phích cao cấp
PHN00013099 | Phích xuất khẩu 2545 ST1.E AFH | Sản phẩm Phích | Phích hoàn chỉnh | Phích cao cấp | Phích 2.5L | Phích 2.5L | [6 empty] | XK | 1- SP Công nghệ nền | Phích cao cấp | Phích cao cấp
PHN00013100 | Phích xuất khẩu 1040 TS AFH | Sản phẩm Phích | Phích hoàn chỉnh | Phích phổ thông | Phích 1L | Phích 1L | [6 empty] | XK | 1- SP Công nghệ nền | Phích phổ thông | Phích phổ thông
PHN00013101 | Phích xuất khẩu 1040 ST3.E AFH | Sản phẩm Phích | Phích hoàn chỉnh | Phích cao cấp | Phích 1L | Phích 1L | [6 empty] | XK | 1- SP Công nghệ nền | Phích cao cấp | Phích cao cấp
PHN00013102 | Phích xuất khẩu 0538 N1 Andalosia | Sản phẩm Phích | Phích hoàn chỉnh | Phích phổ thông | Phích 0.5L | Phích cá nhân | [6 empty] | XK | 1- SP Công nghệ nền | Phích phổ thông | Phích phổ thông
PHN00013103 | Phích xuất khẩu 04528 N1 Andalosia | Sản phẩm Phích | Phích hoàn chỉnh | Phích phổ thông | Phích 0.5L | Phích cá nhân | [6 empty] | XK | 1- SP Công nghệ nền | Phích phổ thông | Phích phổ thông
PHN00013104 | Phích xuất khẩu 2035 N6 Andalosia | Sản phẩm Phích | Phích hoàn chỉnh | Phích phổ thông | Phích 2L | Phích 2L | [6 empty] | XK | 1- SP Công nghệ nền | Phích phổ thông | Phích phổ thông
PHN00013105 | Phích xuất khẩu 2045 TS.E Andalosia | Sản phẩm Phích | Phích hoàn chỉnh | Phích cao cấp | Phích 2L | Phích 2L | [6 empty] | XK | 1- SP Công nghệ nền | Phích cao cấp | Phích cao cấp
PHN00013156 | Phích cá nhân RD 0538 N2.E | Sản phẩm Phích | Phích hoàn chỉnh | Phích cao cấp | Phích 0.5L | Phích cá nhân |  |  | 30-09-2020 | 31-12-2021 | 30-09-2020 |  |  | 1- SP Công nghệ nền | Phích cao cấp | Phích cao cấp
PHN00013161 | Phích 1040TS-1L HT | Sản phẩm Phích | Phích hoàn chỉnh | Phích phổ thông | Phích 1L | Phích 1L |  |  | 30-09-2020 | 31-12-2021 |  |  |  | 1- SP Công nghệ nền | Phích phổ thông | Phích phổ thông
PHN00013204 | Ruột phích RD 1.0L (RF-2466-CIR) | Sản phẩm Phích | Ruột Phích | Ruột phích thành phẩm | Ruột phích 1L | Ruột phích 1L | [6 empty] | XK | 1- SP Công nghệ nền | Ruột phích | Ruột phích
PHN00013205 | Phích trà 1045 N2.E | Sản phẩm Phích | Phích hoàn chỉnh | Phích cao cấp | Phích 1L | Phích cá nhân |  |  | 06-10-2020 | 31-12-2021 | 06-10-2020 |  |  | 1- SP Công nghệ nền | Phích cao cấp | Phích cao cấp
PHN00013206 | Phích trà 1355 TS | Sản phẩm Phích | Phích hoàn chỉnh | Phích phổ thông | Phích khác | Phích khác |  |  |  |  | 06-10-2020 |  |  | 1- SP Công nghệ nền | Phích phổ thông | Phích phổ thông
PHN00013207 | Ruột phích 1355 loại trần | Sản phẩm Phích | Ruột Phích | Ruột phích loại trần | Ruột phích khác | Ruột phích khác | [6 empty] | XK | 1- SP Công nghệ nền | Ruột phích | Ruột phích
PHN00013310 | Phích xuất khẩu 2045 TS.E Israel | Sản phẩm Phích | Phích hoàn chỉnh | Phích cao cấp | Phích 2L | Phích 2L | [6 empty] | XK | 1- SP Công nghệ nền | Phích cao cấp | Phích cao cấp
PHN00013311 | Ruột phích RD 1.8L (RF-7009013) | Sản phẩm Phích | Ruột Phích | Ruột phích thành phẩm | Ruột phích 1.8L | Ruột phích 1.8L | [6 empty] | XK | 1- SP Công nghệ nền | Ruột phích | Ruột phích
PHN00013312 | Ruột phích RD 1.8L (RF-7009013) loại trần | Sản phẩm Phích | Ruột Phích | Ruột phích loại trần | Ruột phích 1.8L | Ruột phích 1.8L | [6 empty] | XK | 1- SP Công nghệ nền | Ruột phích | Ruột phích
PHN00013313 | Ruột phích RD 1.8L (RF-7009004) | Sản phẩm Phích | Ruột Phích | Ruột phích thành phẩm | Ruột phích 1.8L | Ruột phích 1.8L | [6 empty] | XK | 1- SP Công nghệ nền | Ruột phích | Ruột phích
PHN00013314 | Ruột phích RD 1.8L (RF-7009004) loại trần | Sản phẩm Phích | Ruột Phích | Ruột phích loại trần | Ruột phích 1.8L | Ruột phích 1.8L | [6 empty] | XK | 1- SP Công nghệ nền | Ruột phích | Ruột phích
PHN00013366 | Phích cà phê RD 1040 ST3.E | Sản phẩm Phích | Phích hoàn chỉnh | Phích cao cấp | Phích 1L | Phích 1L |  |  | 24-10-2020 | 31-12-2021 | 24-10-2020 |  |  | 1- SP Công nghệ nền | Phích cao cấp | Phích cao cấp
PHN00013479 | Ruột phích RD 1.5L (RF-1546-HEN) | Sản phẩm Phích | Ruột Phích | Ruột phích thành phẩm | Ruột phích khác | Ruột phích khác | [6 empty] | XK | 1- SP Công nghệ nền | Ruột phích | Ruột phích
PHN00013480 | Ruột phích RD 1.5L (RF-1546-HEN) loại trần | Sản phẩm Phích | Ruột Phích | Ruột phích loại trần | Ruột phích khác | Ruột phích khác | [6 empty] | XK | 1- SP Công nghệ nền | Ruột phích | Ruột phích
PHN00013481 | Phích xuất khẩu 1040 N2 Abu | Sản phẩm Phích | Phích hoàn chỉnh | Phích phổ thông | Phích 1L | Phích 1L | [6 empty] | XK | 1- SP Công nghệ nền | Phích phổ thông | Phích phổ thông
PHN00013482 | Phích xuất khẩu 1040 ST2.E Abu | Sản phẩm Phích | Phích hoàn chỉnh | Phích cao cấp | Phích 1L | Phích 1L | [6 empty] | XK | 1- SP Công nghệ nền | Phích cao cấp | Phích cao cấp
PHN00013483 | Phích xuất khẩu 1640 ST2 Abu | Sản phẩm Phích | Phích hoàn chỉnh | Phích phổ thông | Phích khác | Phích khác | [6 empty] | XK | 1- SP Công nghệ nền | Phích phổ thông | Phích phổ thông
PHN00013484 | Phích trà 1355 HT | Sản phẩm Phích | Phích hoàn chỉnh | Phích phổ thông | Phích khác | Phích khác |  |  | 07-11-2020 | 31-12-2021 | 07-11-2020 |  |  | 1- SP Công nghệ nền | Phích phổ thông | Phích phổ thông
PHN00013538 | Phích xuất khẩu 0538 N1 FCI | Sản phẩm Phích | Phích hoàn chỉnh | Phích phổ thông | Phích 0.5L | Phích cá nhân | [6 empty] | XK | 1- SP Công nghệ nền | Phích phổ thông | Phích phổ thông
PHN00013539 | Phích xuất khẩu 1100 N1 FCI | Sản phẩm Phích | Phích hoàn chỉnh | Phích phổ thông | Phích 1L | Phích 1L | [6 empty] | XK | 1- SP Công nghệ nền | Phích phổ thông | Phích phổ thông
PHN00013540 | Phích xuất khẩu 1235 N1 FCI | Sản phẩm Phích | Phích hoàn chỉnh | Phích phổ thông | Phích khác | Phích khác | [6 empty] | XK | 1- SP Công nghệ nền | Phích phổ thông | Phích phổ thông
PHN00013541 | Phích xuất khẩu 1040 TS FCI | Sản phẩm Phích | Phích hoàn chỉnh | Phích phổ thông | Phích 1L | Phích 1L | [6 empty] | XK | 1- SP Công nghệ nền | Phích phổ thông | Phích phổ thông
PHN00013542 | Phích xuất khẩu 1040 ST2 FCI | Sản phẩm Phích | Phích hoàn chỉnh | Phích phổ thông | Phích 1L | Phích 1L | [6 empty] | XK | 1- SP Công nghệ nền | Phích phổ thông | Phích phổ thông
PHN00013543 | Phích xuất khẩu 1040 ST3.E FCI | Sản phẩm Phích | Phích hoàn chỉnh | Phích cao cấp | Phích 1L | Phích 1L | [6 empty] | XK | 1- SP Công nghệ nền | Phích cao cấp | Phích cao cấp
PHN00013544 | Phích xuất khẩu 1045 TS.E FCI | Sản phẩm Phích | Phích hoàn chỉnh | Phích cao cấp | Phích 1L | Phích 1L | [6 empty] | XK | 1- SP Công nghệ nền | Phích cao cấp | Phích cao cấp
PHN00013545 | Phích xuất khẩu 1055 TS FCI | Sản phẩm Phích | Phích hoàn chỉnh | Phích phổ thông | Phích 1L | Phích 1L | [6 empty] | XK | 1- SP Công nghệ nền | Phích phổ thông | Phích phổ thông
PHN00013546 | Phích xuất khẩu 1055 ST1.E FCI | Sản phẩm Phích | Phích hoàn chỉnh | Phích cao cấp | Phích 1L | Phích 1L | [6 empty] | XK | 1- SP Công nghệ nền | Phích cao cấp | Phích cao cấp
PHN00013547 | Phích xuất khẩu 2035 N1.E FCI | Sản phẩm Phích | Phích hoàn chỉnh | Phích cao cấp | Phích 2L | Phích 2L | [6 empty] | XK | 1- SP Công nghệ nền | Phích cao cấp | Phích cao cấp
PHN00013548 | Phích xuất khẩu 2035 N5 FCI | Sản phẩm Phích | Phích hoàn chỉnh | Phích phổ thông | Phích 2L | Phích 2L | [6 empty] | XK | 1- SP Công nghệ nền | Phích phổ thông | Phích phổ thông
PHN00013549 | Phích xuất khẩu 2035 N10.E FCI | Sản phẩm Phích | Phích hoàn chỉnh | Phích cao cấp | Phích 2L | Phích 2L | [6 empty] | XK | 1- SP Công nghệ nền | Phích cao cấp | Phích cao cấp
PHN00013550 | Phích xuất khẩu 3245 N1.E FCI | Sản phẩm Phích | Phích hoàn chỉnh | Phích cao cấp | Phích 3.2L | Phích 3.2L | [6 empty] | XK | 1- SP Công nghệ nền | Phích cao cấp | Phích cao cấp
PHN00013661 | Bình nước cầm tay 06P1 | Sản phẩm Phích | Phích hoàn chỉnh | Phích phổ thông | Phích khác | Phích cá nhân |  |  | 28-11-2020 | 31-12-2021 |  |  |  | 1- SP Công nghệ nền | Phích phổ thông | Phích phổ thông
PHN00013663 | Ruột phích RD 1.0L (RF-1042G-HS) | Sản phẩm Phích | Ruột Phích | Ruột phích thành phẩm | Ruột phích 1L | Ruột phích 1L | [6 empty] | XK | 1- SP Công nghệ nền | Ruột phích | Ruột phích
PHN00013665 | Phích xuất khẩu 0940 N1.E EFF | Sản phẩm Phích | Phích hoàn chỉnh | Phích cao cấp | Phích 1L | Phích 1L | [6 empty] | XK | 1- SP Công nghệ nền | Phích cao cấp | Phích cao cấp
PHN00014016 | Phích cà phê RD 0740 ST3.E | Sản phẩm Phích | Phích hoàn chỉnh | Phích cao cấp | Phích khác | Phích cá nhân |  |  | 26-12-2020 | 31-12-2021 | 26-12-2020 |  |  | 1- SP Công nghệ nền | Phích cao cấp | Phích cao cấp
PHN00014244 | Phích xuất khẩu 1055 ST1.E SAB | Sản phẩm Phích | Phích hoàn chỉnh | Phích cao cấp | Phích 1L | Phích 1L | [6 empty] | XK | 1- SP Công nghệ nền | Phích cao cấp | Phích cao cấp
PHN00014245 | Ấm điện siêu tốc RD-AST18 ST1 | Sản phẩm Phích | Phích hoàn chỉnh | Phích phổ thông | Phích khác | Phích khác |  |  | 16-01-2021 | 31-12-2021 | 16-01-2021 |  |  | 1- SP Công nghệ nền | Phích phổ thông | Phích phổ thông
PHN00014246 | Ấm điện siêu tốc RD-AST17 P1 | Sản phẩm Phích | Phích hoàn chỉnh | Phích cao cấp | Phích khác | Phích khác |  |  | 16-01-2021 | 31-12-2021 | 16-01-2021 |  |  | 1- SP Công nghệ nền | Phích cao cấp | Phích cao cấp
PHN00014348 | Bình nước cầm tay 10P1 | Sản phẩm Phích | Phích hoàn chỉnh | Phích phổ thông | Phích khác | Phích cá nhân |  |  | 22-01-2021 | 31-12-2021 | 22-01-2021 | 31-12-2021 |  | 1- SP Công nghệ nền | Phích phổ thông | Phích phổ thông
PHN00014349 | Bình nước cầm tay 12P1 | Sản phẩm Phích | Phích hoàn chỉnh | Phích phổ thông | Phích khác | Phích cá nhân |  |  | 22-01-2021 | 31-12-2021 | 22-01-2021 | 31-12-2021 |  | 1- SP Công nghệ nền | Phích phổ thông | Phích phổ thông
PHN00014456 | Phích 1235 N1-1.2 lít (COOP) | Sản phẩm Phích | Phích hoàn chỉnh | Phích phổ thông | Phích khác | Phích khác | [7 empty] | 1- SP Công nghệ nền | Phích phổ thông | Phích phổ thông
PHN00014457 | Phích nhựa 2035 N5 - 2 lít (COOP) | Sản phẩm Phích | Phích hoàn chỉnh | Phích phổ thông | Phích 2L | Phích 2L | [7 empty] | 1- SP Công nghệ nền | Phích phổ thông | Phích phổ thông
PHN00014498 | Phích xuất khẩu 2045 ST1.E Esam | Sản phẩm Phích | Phích hoàn chỉnh | Phích cao cấp | Phích 2L | Phích 2L | [6 empty] | XK | 1- SP Công nghệ nền | Phích cao cấp | Phích cao cấp
PHN00014499 | Phích xuất khẩu 2545 ST1.E Esam | Sản phẩm Phích | Phích hoàn chỉnh | Phích cao cấp | Phích 2.5L | Phích 2.5L | [6 empty] | XK | 1- SP Công nghệ nền | Phích cao cấp | Phích cao cấp
PHN00014700 | Phích xuất khẩu 1565 N1.E EFF | Sản phẩm Phích | Phích hoàn chỉnh | Phích cao cấp | Phích khác | Phích khác | [6 empty] | XK | 1- SP Công nghệ nền | Phích cao cấp | Phích cao cấp
PHN00014701 | Ấm điện siêu tốc AST12ST1 Yemen | Sản phẩm Phích | Phích hoàn chỉnh | Phích phổ thông | Phích khác | Phích khác | [6 empty] | XK | 1- SP Công nghệ nền | Phích phổ thông | Phích phổ thông
PHN00014702 | Ấm điện siêu tốc AST15ST1 Yemen | Sản phẩm Phích | Phích hoàn chỉnh | Phích phổ thông | Phích khác | Phích khác | [6 empty] | XK | 1- SP Công nghệ nền | Phích phổ thông | Phích phổ thông
PHN00014703 | Ấm điện siêu tốc AST18ST1 Yemen | Sản phẩm Phích | Phích hoàn chỉnh | Phích phổ thông | Phích khác | Phích khác | [6 empty] | XK | 1- SP Công nghệ nền | Phích phổ thông | Phích phổ thông
PHN00014707 | Phích xuất khẩu 2545 ST1.E PTI | Sản phẩm Phích | Phích hoàn chỉnh | Phích cao cấp | Phích 2.5L | Phích 2.5L | [6 empty] | XK | 1- SP Công nghệ nền | Phích cao cấp | Phích cao cấp
PHN00014708 | Phích xuất khẩu 2045 ST1.E PTI | Sản phẩm Phích | Phích hoàn chỉnh | Phích cao cấp | Phích 2L | Phích 2L | [6 empty] | XK | 1- SP Công nghệ nền | Phích cao cấp | Phích cao cấp
PHN00014709 | Phích xuất khẩu 1040 ST2.E PTI | Sản phẩm Phích | Phích hoàn chỉnh | Phích cao cấp | Phích 1L | Phích 1L | [6 empty] | XK | 1- SP Công nghệ nền | Phích cao cấp | Phích cao cấp
PHN00014826 | Phích xuất khẩu 1055 TS Andalosia | Sản phẩm Phích | Phích hoàn chỉnh | Phích phổ thông | Phích 1L | Phích 1L | [6 empty] | XK | 1- SP Công nghệ nền | Phích phổ thông | Phích phổ thông
PHN00014943 | Ấm điện siêu tốc RD-AST17 ST1.E | Sản phẩm Phích | Phích hoàn chỉnh | Phích cao cấp | Phích khác | Phích khác |  |  | 09-04-2021 | 31-12-2021 | 09-04-2021 |  |  | 1- SP Công nghệ nền | Phích cao cấp | Phích cao cấp
PHN00014961 | Bình đựng thức ăn RD 1800 N1.T | Sản phẩm Phích | Phích hoàn chỉnh | Phích phổ thông | Phích khác | Phích cá nhân |  |  | 14-04-2021 | 31-12-2021 | 14-04-2021 |  |  | 1- SP Công nghệ nền | Phích phổ thông | Phích phổ thông
PHN00014962 | Bình nước cầm tay RD 045G1 | Sản phẩm Phích | Phích hoàn chỉnh | Phích phổ thông | Phích khác | Phích cá nhân |  |  | 14-04-2021 | 31-12-2021 |  |  |  | 1- SP Công nghệ nền | Phích phổ thông | Phích phổ thông
PHN00014963 | Bình nước cầm tay RD 045G2 | Sản phẩm Phích | Phích hoàn chỉnh | Phích phổ thông | Phích khác | Phích cá nhân |  |  | 14-04-2021 | 31-12-2021 |  |  |  | 1- SP Công nghệ nền | Phích phổ thông | Phích phổ thông
PHN00014965 | Phích xuất khẩu 1040 TS Yemen | Sản phẩm Phích | Phích hoàn chỉnh | Phích phổ thông | Phích 1L | Phích 1L | [6 empty] | XK | 1- SP Công nghệ nền | Phích phổ thông | Phích phổ thông
PHN00014966 | Phích xuất khẩu 1340 TS Yemen | Sản phẩm Phích | Phích hoàn chỉnh | Phích phổ thông | Phích khác | Phích khác | [6 empty] | XK | 1- SP Công nghệ nền | Phích phổ thông | Phích phổ thông
PHN00014967 | Phích xuất khẩu 1640 TS Yemen | Sản phẩm Phích | Phích hoàn chỉnh | Phích phổ thông | Phích khác | Phích khác | [6 empty] | XK | 1- SP Công nghệ nền | Phích phổ thông | Phích phổ thông
PHN00014968 | Ruột phích 1800-1.8L | Sản phẩm Phích | Ruột Phích | Ruột phích thành phẩm | Ruột phích 1.8L | Ruột phích 1.8L | [7 empty] | 1- SP Công nghệ nền | Ruột phích | Ruột phích
PHN00014969 | Ruột phích 1800-1.8L loại trần | Sản phẩm Phích | Ruột Phích | Ruột phích loại trần | Ruột phích 1.8L | Ruột phích 1.8L | [6 empty] | XK | 1- SP Công nghệ nền | Ruột phích | Ruột phích
PHN00014970 | Phích xuất khẩu 1040 ST2 SRE | Sản phẩm Phích | Phích hoàn chỉnh | Phích phổ thông | Phích 1L | Phích 1L | [6 empty] | XK | 1- SP Công nghệ nền | Phích phổ thông | Phích cao cấp
PHN00014971 | Phích xuất khẩu 1340 ST2 SRE | Sản phẩm Phích | Phích hoàn chỉnh | Phích phổ thông | Phích khác | Phích khác | [6 empty] | XK | 1- SP Công nghệ nền | Phích phổ thông | Phích cao cấp
PHN00014972 | Phích xuất khẩu 1640 ST2 SRE | Sản phẩm Phích | Phích hoàn chỉnh | Phích phổ thông | Phích khác | Phích khác | [6 empty] | XK | 1- SP Công nghệ nền | Phích phổ thông | Phích cao cấp
PHN00014973 | Phích xuất khẩu 1055 ST1.E SRE | Sản phẩm Phích | Phích hoàn chỉnh | Phích cao cấp | Phích 1L | Phích 1L | [6 empty] | XK | 1- SP Công nghệ nền | Phích cao cấp | Phích cao cấp
PHN00014974 | Phích xuất khẩu 2045 ST1.E SRE | Sản phẩm Phích | Phích hoàn chỉnh | Phích cao cấp | Phích 2L | Phích 2L | [6 empty] | XK | 1- SP Công nghệ nền | Phích cao cấp | Phích cao cấp
PHN00014975 | Phích xuất khẩu 2545 ST1.E SRE | Sản phẩm Phích | Phích hoàn chỉnh | Phích cao cấp | Phích 2.5L | Phích 2.5L | [6 empty] | XK | 1- SP Công nghệ nền | Phích cao cấp | Phích cao cấp
PHN00015045 | Phích xuất khẩu 1040 ST2.E IMT | Sản phẩm Phích | Phích hoàn chỉnh | Phích cao cấp | Phích 1L | Phích 1L | [6 empty] | XK | 1- SP Công nghệ nền | Phích cao cấp | Phích cao cấp
PHN00015046 | Phích xuất khẩu 1640 ST2 IMT | Sản phẩm Phích | Phích hoàn chỉnh | Phích phổ thông | Phích khác | Phích khác | [6 empty] | XK | 1- SP Công nghệ nền | Phích phổ thông | Phích phổ thông
PHN00015047 | Phích xuất khẩu 1055 ST1.E IMT | Sản phẩm Phích | Phích hoàn chỉnh | Phích cao cấp | Phích 1L | Phích 1L | [6 empty] | XK | 1- SP Công nghệ nền | Phích cao cấp | Phích cao cấp
PHN00015048 | Phích xuất khẩu 2045 ST1.E IMT | Sản phẩm Phích | Phích hoàn chỉnh | Phích cao cấp | Phích 2L | Phích 2L | [6 empty] | XK | 1- SP Công nghệ nền | Phích cao cấp | Phích cao cấp
PHN00015049 | Phích xuất khẩu 1040 ST2 IMT | Sản phẩm Phích | Phích hoàn chỉnh | Phích phổ thông | Phích 1L | Phích 1L | [6 empty] | XK | 1- SP Công nghệ nền | Phích phổ thông | Phích phổ thông
PHN00015050 | Phích xuất khẩu 1542 N2.E IMT | Sản phẩm Phích | Phích hoàn chỉnh | Phích cao cấp | Phích khác | Phích khác | [6 empty] | XK | 1- SP Công nghệ nền | Phích cao cấp | Phích cao cấp
PHN00015051 | Phích xuất khẩu 1045 TS.E IMT | Sản phẩm Phích | Phích hoàn chỉnh | Phích cao cấp | Phích 1L | Phích 1L | [6 empty] | XK | 1- SP Công nghệ nền | Phích cao cấp | Phích cao cấp
PHN00015287 | Phích xuất khẩu 0740 TS Yemen | Sản phẩm Phích | Phích hoàn chỉnh | Phích phổ thông | Phích khác | Phích cá nhân | [6 empty] | XK | 1- SP Công nghệ nền | Phích phổ thông | Phích phổ thông
PHN00015288 | Phích xuất khẩu 1040 TS2 Yemen | Sản phẩm Phích | Phích hoàn chỉnh | Phích phổ thông | Phích 1L | Phích 1L | [6 empty] | XK | 1- SP Công nghệ nền | Phích phổ thông | Phích phổ thông
PHN00015291 | Ruột phích RD 2.5L (RF-2545-HAC) loại trần | Sản phẩm Phích | Ruột Phích | Ruột phích loại trần | Ruột phích 1.8L | Ruột phích 1.8L | [6 empty] | XK | 1- SP Công nghệ nền | Ruột phích | Ruột phích
PHN00015292 | Ruột phích RD 2.5L (RF-2545-HAC) | Sản phẩm Phích | Ruột Phích | Ruột phích thành phẩm | Ruột phích 1L | Ruột phích 1L | [6 empty] | XK | 1- SP Công nghệ nền | Ruột phích | Ruột phích
PHN00015309 | Phích cao cấp 2045 ST2.E-2,0L | Sản phẩm Phích | Phích hoàn chỉnh | Phích cao cấp | Phích 2L | Phích 2L |  |  | 30-05-2021 | 31-12-2021 | 30-05-2021 |  |  | 1- SP Công nghệ nền | Phích cao cấp | Phích cao cấp
PHN00015356 | Phích cao cấp 2045 ST3.E-2,0L | Sản phẩm Phích | Phích hoàn chỉnh | Phích cao cấp | Phích 2L | Phích 2L |  |  | 10-06-2021 | 31-12-2021 | 10-06-2021 |  |  | 1- SP Công nghệ nền | Phích cao cấp | Phích cao cấp
PHN00015366 | Phích xuất khẩu 2545 ST1.E UNITERMI | Sản phẩm Phích | Phích hoàn chỉnh | Phích cao cấp | Phích 2.5L | Phích 2.5L | [6 empty] | XK | 1- SP Công nghệ nền | Phích cao cấp | Phích cao cấp
PHN00015674 | Ấm điện siêu tốc RD-AST18 ST2 | Sản phẩm Phích | Phích hoàn chỉnh | Phích phổ thông | Phích khác | Phích khác |  |  | 12-07-2021 | 31-12-2021 | 12-07-2021 |  |  | 1- SP Công nghệ nền | Phích phổ thông | Phích phổ thông
PHN00015675 | Ấm điện siêu tốc RD-AST17 P2 | Sản phẩm Phích | Phích hoàn chỉnh | Phích cao cấp | Phích khác | Phích khác |  |  | 12-07-2021 | 31-12-2021 | 12-07-2021 |  |  | 1- SP Công nghệ nền | Phích cao cấp | Phích cao cấp
PHN00015796 | Phích xuất khẩu 2035 N5 Yemen | Sản phẩm Phích | Phích hoàn chỉnh | Phích phổ thông | Phích 2L | Phích 2L | [6 empty] | XK | 1- SP Công nghệ nền | Phích phổ thông | Phích phổ thông
PHN00015815 | Phích xuất khẩu 0940 N1.E ALK | Sản phẩm Phích | Phích hoàn chỉnh | Phích cao cấp | Phích 1L | Phích 1L | [6 empty] | XK | 1- SP Công nghệ nền | Phích cao cấp | Phích cao cấp
PHN00015816 | Phích xuất khẩu 1565 N1.E ALK | Sản phẩm Phích | Phích hoàn chỉnh | Phích cao cấp | Phích khác | Phích khác | [6 empty] | XK | 1- SP Công nghệ nền | Phích cao cấp | Phích cao cấp
PHN00015835 | Ruột phích RD 3.5L (RF-3545-BL) loại trần | Sản phẩm Phích | Ruột Phích | Ruột phích loại trần | Ruột phích 1.8L | Ruột phích 1.8L | [6 empty] | XK | 1- SP Công nghệ nền | Ruột phích | Ruột phích
PHN00015836 | Ruột phích RD 3.5L (RF-3545-BL) | Sản phẩm Phích | Ruột Phích | Ruột phích thành phẩm | Ruột phích khác | Ruột phích khác | [6 empty] | XK | 1- SP Công nghệ nền | Ruột phích | Ruột phích
PHN00015887 | Phích xuất khẩu 2045 TS2.E Yemen | Sản phẩm Phích | Phích hoàn chỉnh | Phích cao cấp | Phích 2L | Phích 2L | [6 empty] | XK | 1- SP Công nghệ nền | Phích cao cấp | Phích cao cấp
PHN00016003 | Phích xuất khẩu 2545 ST1.E Abu | Sản phẩm Phích | Phích hoàn chỉnh | Phích cao cấp | Phích 2.5L | Phích 2.5L | [6 empty] | XK | 1- SP Công nghệ nền | Phích cao cấp | Phích cao cấp
PHN00016102 | Phích xuất khẩu 0940 N1.E IMT | Sản phẩm Phích | Phích hoàn chỉnh | Phích cao cấp | Phích 1L | Phích 1L | [6 empty] | XK | 1- SP Công nghệ nền | Phích cao cấp | Phích cao cấp
PHN00016103 | Phích xuất khẩu 1040 TS IMT | Sản phẩm Phích | Phích hoàn chỉnh | Phích phổ thông | Phích 1L | Phích 1L | [6 empty] | XK | 1- SP Công nghệ nền | Phích phổ thông | Phích phổ thông
PHN00016104 | Phích xuất khẩu 1040 N1.E IMT | Sản phẩm Phích | Phích hoàn chỉnh | Phích cao cấp | Phích 1L | Phích 1L | [6 empty] | XK | 1- SP Công nghệ nền | Phích cao cấp | Phích cao cấp
PHN00016105 | Phích xuất khẩu 1565 N1.E IMT | Sản phẩm Phích | Phích hoàn chỉnh | Phích cao cấp | Phích khác | Phích khác | [6 empty] | XK | 1- SP Công nghệ nền | Phích cao cấp | Phích cao cấp
PHN00016106 | Phích xuất khẩu 1340 ST2 IMT | Sản phẩm Phích | Phích hoàn chỉnh | Phích phổ thông | Phích khác | Phích khác | [6 empty] | XK | 1- SP Công nghệ nền | Phích phổ thông | Phích phổ thông
PHN00016107 | Phích xuất khẩu 2045 TS.E IMT | Sản phẩm Phích | Phích hoàn chỉnh | Phích cao cấp | Phích 2L | Phích 2L | [6 empty] | XK | 1- SP Công nghệ nền | Phích cao cấp | Phích cao cấp
PHN00016108 | Phích xuất khẩu 2545 ST1.E IMT | Sản phẩm Phích | Phích hoàn chỉnh | Phích cao cấp | Phích 2.5L | Phích 2.5L | [6 empty] | XK | 1- SP Công nghệ nền | Phích cao cấp | Phích cao cấp
PHN00016757 | Ruột phích RD 1.0L (RF-1042-CIR) loại trần | Sản phẩm Phích | Ruột Phích | Ruột phích loại trần | Ruột phích 1L | Ruột phích 1L | [6 empty] | XK | 1- SP Công nghệ nền | Ruột phích | Ruột phích
PHN00016780 | Ruột phích RD 1.0L (RF-1042-GM) loại trần | Sản phẩm Phích | Ruột Phích | Ruột phích loại trần | Ruột phích 1L | Ruột phích 1L | [6 empty] | XK | 1- SP Công nghệ nền | Ruột phích | Ruột phích
PHN00016795 | Ruột phích RD 1.0L (RF-2466-BL) loại trần | Sản phẩm Phích | Ruột Phích | Ruột phích loại trần | Ruột phích 1L | Ruột phích 1L | [6 empty] | XK | 1- SP Công nghệ nền | Ruột phích | Ruột phích
PHN00016797 | Ruột phích RD 0.45L (RF-04528-BL) loại trần | Sản phẩm Phích | Ruột Phích | Ruột phích loại trần | Ruột phích 1L | Ruột phích 1L | [6 empty] | XK | 1- SP Công nghệ nền | Ruột phích | Ruột phích
PHN00016799 | Ruột phích RD 1.0L (RF-1045-Thermos) loại trần | Sản phẩm Phích | Ruột Phích | Ruột phích loại trần | Ruột phích 1L | Ruột phích 1L | [6 empty] | XK | 1- SP Công nghệ nền | Ruột phích | Ruột phích
PHN00016801 | Ruột phích RD 1.0L (RF-2466-Thermos) loại trần | Sản phẩm Phích | Ruột Phích | Ruột phích loại trần | Ruột phích 1L | Ruột phích 1L | [6 empty] | XK | 1- SP Công nghệ nền | Ruột phích | Ruột phích
PHN00017588 | Phích xuất khẩu 04528 N1 WIC | Sản phẩm Phích | Phích hoàn chỉnh | Phích phổ thông | Phích 0.5L | Phích cá nhân | [6 empty] | XK | 1- SP Công nghệ nền | Phích phổ thông | Phích phổ thông
PHN00017589 | Phích xuất khẩu 1038 N1 WIC | Sản phẩm Phích | Phích hoàn chỉnh | Phích phổ thông | Phích 1L | Phích 1L | [6 empty] | XK | 1- SP Công nghệ nền | Phích phổ thông | Phích phổ thông
PHN00017590 | Phích xuất khẩu 2035 N1.E WIC | Sản phẩm Phích | Phích hoàn chỉnh | Phích cao cấp | Phích 2L | Phích 2L | [6 empty] | XK | 1- SP Công nghệ nền | Phích cao cấp | Phích cao cấp
PHN00017591 | Phích xuất khẩu 2545 ST1.E WIC | Sản phẩm Phích | Phích hoàn chỉnh | Phích cao cấp | Phích 2.5L | Phích 2.5L | [6 empty] | XK | 1- SP Công nghệ nền | Phích cao cấp | Phích cao cấp
PHN00017592 | Phích xuất khẩu 3245 N1.E WIC | Sản phẩm Phích | Phích hoàn chỉnh | Phích cao cấp | Phích 3.2L | Phích 3.2L | [6 empty] | XK | 1- SP Công nghệ nền | Phích cao cấp | Phích cao cấp
PHN00017614 | Vỏ phích Inox 1.0L-MOR | Sản phẩm Phích | Vỏ phích & phụ tùng phích | Vỏ phích | Vỏ phích | Vỏ phích | [6 empty] | XK | 1- SP Công nghệ nền | Phích phổ thông | Phụ tùng phích
PHN00017615 | Vỏ phích Inox 1.9L-MOR | Sản phẩm Phích | Vỏ phích & phụ tùng phích | Vỏ phích | Vỏ phích | Vỏ phích | [6 empty] | XK | 1- SP Công nghệ nền | Phích phổ thông | Phụ tùng phích
PHN00017617 | Phích đựng nước RD 1542 N3.E | Sản phẩm Phích | Phích hoàn chỉnh | Phích cao cấp | Phích khác | Phích khác |  |  | 28-12-2021 | 2023-12-31 | 28-12-2021 |  | XK | 2- SP Chất lượng cao | Phích thể hiện nhiệt độ | Phích thể hiện nhiệt độ
PHN00017685 | Ruột phích RD 1.0L (RF-1040-A0-BL) | Sản phẩm Phích | Ruột Phích | Ruột phích thành phẩm | Ruột phích 1L | Ruột phích 1L | [6 empty] | XK | 1- SP Công nghệ nền | Ruột phích | Ruột phích
PHN00017686 | Ruột phích RD 1.0L (RF-1040-A0-BL) loại trần | Sản phẩm Phích | Ruột Phích | Ruột phích loại trần | Ruột phích 1L | Ruột phích 1L | [6 empty] | XK | 1- SP Công nghệ nền | Ruột phích | Ruột phích
PHN00017757 | Ruột phích RD 1.0L (RF-2466-CIR) loại trần | Sản phẩm Phích | Ruột Phích | Ruột phích loại trần | Ruột phích 1L | Ruột phích 1L | [6 empty] | XK | 1- SP Công nghệ nền | Ruột phích | Ruột phích
PHN00017758 | Ruột phích RD 1.0L (RF-1042-BL) loại trần | Sản phẩm Phích | Ruột Phích | Ruột phích loại trần | Ruột phích 1L | Ruột phích 1L | [6 empty] | XK | 1- SP Công nghệ nền | Ruột phích | Ruột phích
PHN00018014 | Ruột phích RD 2.0L (RF-2035-PL) loại trần | Sản phẩm Phích | Ruột Phích | Ruột phích loại trần | Ruột phích 2L | Ruột phích 2L | [6 empty] | XK | 1- SP Công nghệ nền | Ruột phích | Ruột phích
PHN00018015 | Ruột phích RD 1.0L (RF-2466-PL) | Sản phẩm Phích | Ruột Phích | Ruột phích thành phẩm | Ruột phích 1L | Ruột phích 1L | [6 empty] | XK | 1- SP Công nghệ nền | Ruột phích | Ruột phích
PHN00018016 | Ruột phích RD 1.0L (RF-2466-PL) loại trần | Sản phẩm Phích | Ruột Phích | Ruột phích loại trần | Ruột phích 1L | Ruột phích 1L | [6 empty] | XK | 1- SP Công nghệ nền | Ruột phích | Ruột phích
PHN00018027 | Vỏ phích inox 1.8L Slim - Invicta | Sản phẩm Phích | Vỏ phích & phụ tùng phích | Vỏ phích | Vỏ phích | Vỏ phích | [6 empty] | XK | 1- SP Công nghệ nền | Phích phổ thông | Phụ tùng phích
PHN00018028 | Vỏ phích inox 1.8L - Invicta | Sản phẩm Phích | Vỏ phích & phụ tùng phích | Vỏ phích | Vỏ phích | Vỏ phích | [6 empty] | XK | 1- SP Công nghệ nền | Phích phổ thông | Phụ tùng phích
PHN00018029 | Vỏ phích inox 1.0L - Invicta | Sản phẩm Phích | Vỏ phích & phụ tùng phích | Vỏ phích | Vỏ phích | Vỏ phích | [6 empty] | XK | 1- SP Công nghệ nền | Phích phổ thông | Phụ tùng phích
PHN00018030 | Vỏ phích inox 0.5L - Invicta | Sản phẩm Phích | Vỏ phích & phụ tùng phích | Vỏ phích | Vỏ phích | Vỏ phích | [6 empty] | XK | 1- SP Công nghệ nền | Phích phổ thông | Phụ tùng phích
PHN00018223 | Phích đựng nước 2035TS3 – 2,0 lít | Sản phẩm Phích | Phích hoàn chỉnh | Phích phổ thông | Phích 2L | Phích 2L | [7 empty] | 1- SP Công nghệ nền | Phích phổ thông | Phích phổ thông
PHN00018224 | Phích đựng nước 1355TS2 – 1,3 lít | Sản phẩm Phích | Phích hoàn chỉnh | Phích phổ thông | Phích khác | Phích khác | [7 empty] | 1- SP Công nghệ nền | Phích phổ thông | Phích phổ thông
PHN00018225 | Phích đựng nước 1040TS2 - 1 lít | Sản phẩm Phích | Phích hoàn chỉnh | Phích phổ thông | Phích 1L | Phích 1L | [7 empty] | 1- SP Công nghệ nền | Phích phổ thông | Phích phổ thông
PHN00018226 | Phích đựng nước 1040TS3.E - 1 lít | Sản phẩm Phích | Phích hoàn chỉnh | Phích cao cấp | Phích 1L | Phích 1L | [7 empty] | 1- SP Công nghệ nền | Phích cao cấp | Phích cao cấp
PHN00018250 | Phích cao cấp 2045TS5.E - 2,0 lít | Sản phẩm Phích | Phích hoàn chỉnh | Phích cao cấp | Phích 2L | Phích 2L | [7 empty] | 1- SP Công nghệ nền | Phích cao cấp | Phích cao cấp
PHN00018251 | Phích xuất khẩu 1040 ST2.E Esam Trắng | Sản phẩm Phích | Phích hoàn chỉnh | Phích cao cấp | Phích 1L | Phích 1L | [6 empty] | XK | 1- SP Công nghệ nền | Phích cao cấp | Phích cao cấp
PHN00018252 | Phích xuất khẩu 1040 ST2.E Esam Nâu | Sản phẩm Phích | Phích hoàn chỉnh | Phích cao cấp | Phích 1L | Phích 1L | [6 empty] | XK | 1- SP Công nghệ nền | Phích cao cấp | Phích cao cấp
PHN00018253 | Phích xuất khẩu 1040 ST2.E Esam Xanh dương | Sản phẩm Phích | Phích hoàn chỉnh | Phích cao cấp | Phích 1L | Phích 1L | [6 empty] | XK | 1- SP Công nghệ nền | Phích cao cấp | Phích cao cấp
PHN00018254 | Phích xuất khẩu 1040 ST2.E Esam Xám | Sản phẩm Phích | Phích hoàn chỉnh | Phích cao cấp | Phích 1L | Phích 1L | [6 empty] | XK | 1- SP Công nghệ nền | Phích cao cấp | Phích cao cấp
PHN00018295 | Phích xuất khẩu 3245 N1.E SXF | Sản phẩm Phích | Phích hoàn chỉnh | Phích cao cấp | Phích 3.2L | Phích 3.2L | [6 empty] | XK | 1- SP Công nghệ nền | Phích cao cấp | Phích cao cấp
PHN00018302 | Ruột phích RD 1.0L (RF-1055-GM) | Sản phẩm Phích | Ruột Phích | Ruột phích thành phẩm | Ruột phích 1L | Ruột phích 1L | [6 empty] | XK | 1- SP Công nghệ nền | Ruột phích | Ruột phích
PHN00018303 | Ruột phích RD 1.0L (RF-1055-GM) loại trần | Sản phẩm Phích | Ruột Phích | Ruột phích loại trần | Ruột phích 1L | Ruột phích 1L | [6 empty] | XK | 1- SP Công nghệ nền | Ruột phích | Ruột phích
PHN00018334 | Bộ combo bình nước cầm tay 07P1 và 045G1 | Sản phẩm Phích | Phích hoàn chỉnh | Phích phổ thông | Phích khác | Phích cá nhân |  |  | 18-04-2022 | 31-12-2022 | 18-04-2022 |  |  | 1- SP Công nghệ nền | Phích phổ thông | Phích phổ thông
PHN00018335 | Phích xuất khẩu 3240 ST1 IMT | Sản phẩm Phích | Phích hoàn chỉnh | Phích phổ thông | Phích 3.2L | Phích 3.2L | [6 empty] | XK | 1- SP Công nghệ nền | Phích phổ thông | Phích phổ thông
PHN00018336 | Phích xuất khẩu 1800 N1.T IMT | Sản phẩm Phích | Phích hoàn chỉnh | Phích phổ thông | Phích 2L | Phích 2L | [6 empty] | XK | 1- SP Công nghệ nền | Phích phổ thông | Phích phổ thông
PHN00018339 | Máy xay sinh tố RD MX01 Yemen | Sản phẩm Phích | Phích hoàn chỉnh | Phích phổ thông | Phích khác | Phích khác | [6 empty] | XK | 1- SP Công nghệ nền | Phích phổ thông | Phích phổ thông
PHN00018340 | Bộ cối xay sinh tố kèm dao xay RD MX01 Yemen | Sản phẩm Phích | Phích hoàn chỉnh | Phích phổ thông | Phích khác | Phích khác | [6 empty] | XK | 1- SP Công nghệ nền | Phích phổ thông | Phụ tùng phích
PHN00018341 | Bộ cối xay khô cỡ nhỏ kèm dao xay RD MX01 Yemen | Sản phẩm Phích | Phích hoàn chỉnh | Phích phổ thông | Phích khác | Phích khác | [6 empty] | XK | 1- SP Công nghệ nền | Phích phổ thông | Phụ tùng phích
PHN00018342 | Gioăng cho máy xay sinh tố RD MX01 Yemen | Sản phẩm Phích | Vỏ phích & phụ tùng phích | Phụ tùng phích | Phụ tùng phích | Phụ tùng phích | [6 empty] | XK | 1- SP Công nghệ nền | Phích phổ thông | Phụ tùng phích
PHN00018343 | Bánh chuyển động trên may xay RD MX01 Yemen | Sản phẩm Phích | Vỏ phích & phụ tùng phích | Phụ tùng phích | Phụ tùng phích | Phụ tùng phích | [6 empty] | XK | 1- SP Công nghệ nền | Phích phổ thông | Phụ tùng phích
PHN00018344 | Bánh răng chuyển động dưới RD MX01 Yemen | Sản phẩm Phích | Vỏ phích & phụ tùng phích | Phụ tùng phích | Phụ tùng phích | Phụ tùng phích | [6 empty] | XK | 1- SP Công nghệ nền | Phích phổ thông | Phụ tùng phích
PHN00018345 | Motor máy xay RD MX01 Yemen | Sản phẩm Phích | Vỏ phích & phụ tùng phích | Phụ tùng phích | Phụ tùng phích | Phụ tùng phích | [6 empty] | XK | 1- SP Công nghệ nền | Phích phổ thông | Phụ tùng phích
PHN00018669 | Phích xuất khẩu 2035 TS1 Úc | Sản phẩm Phích | Phích hoàn chỉnh | Phích phổ thông | Phích 2L | Phích 2L | [6 empty] | XK | 1- SP Công nghệ nền | Phích phổ thông | Phích phổ thông
PHN00018783 | Phích xuất khẩu 0940 N1.E Prime | Sản phẩm Phích | Phích hoàn chỉnh | Phích cao cấp | Phích 1L | Phích 1L | [6 empty] | XK | 1- SP Công nghệ nền | Phích cao cấp | Phích cao cấp
PHN00018784 | Phích xuất khẩu 1565 N1.E Prime | Sản phẩm Phích | Phích hoàn chỉnh | Phích cao cấp | Phích khác | Phích khác | [6 empty] | XK | 1- SP Công nghệ nền | Phích cao cấp | Phích cao cấp
PHN00018785 | Phích xuất khẩu 2035 N3 MUT | Sản phẩm Phích | Phích hoàn chỉnh | Phích phổ thông | Phích 2L | Phích 2L | [6 empty] | XK | 1- SP Công nghệ nền | Phích phổ thông | Phích phổ thông
PHN00018786 | Phích xuất khẩu 2035 N6 MUT | Sản phẩm Phích | Phích hoàn chỉnh | Phích phổ thông | Phích 2L | Phích 2L | [6 empty] | XK | 1- SP Công nghệ nền | Phích phổ thông | Phích phổ thông
PHN00018864 | Phích xuất khẩu 1045 N1.E ALK | Sản phẩm Phích | Phích hoàn chỉnh | Phích cao cấp | Phích 1L | Phích 1L | [6 empty] | XK | 1- SP Công nghệ nền | Phích cao cấp | Phích cao cấp
PHN00018865 | Phích xuất khẩu 1055 N1.E ALK | Sản phẩm Phích | Phích hoàn chỉnh | Phích cao cấp | Phích 1L | Phích 1L | [6 empty] | XK | 1- SP Công nghệ nền | Phích cao cấp | Phích cao cấp
PHN00018866 | Phích xuất khẩu 1040 TS1 ALK | Sản phẩm Phích | Phích hoàn chỉnh | Phích phổ thông | Phích 1L | Phích 1L | [6 empty] | XK | 1- SP Công nghệ nền | Phích phổ thông | Phích phổ thông
PHN00018867 | Phích xuất khẩu 1340 TS1 ALK | Sản phẩm Phích | Phích hoàn chỉnh | Phích phổ thông | Phích 1L | Phích 1L | [6 empty] | XK | 1- SP Công nghệ nền | Phích phổ thông | Phích phổ thông
PHN00018868 | Phích xuất khẩu 1640 TS1 ALK | Sản phẩm Phích | Phích hoàn chỉnh | Phích phổ thông | Phích 1L | Phích 1L | [6 empty] | XK | 1- SP Công nghệ nền | Phích phổ thông | Phích phổ thông
PHN00018869 | Phích xuất khẩu 1040 TS2 ALK | Sản phẩm Phích | Phích hoàn chỉnh | Phích phổ thông | Phích 1L | Phích 1L | [6 empty] | XK | 1- SP Công nghệ nền | Phích phổ thông | Phích phổ thông
PHN00018870 | Phích xuất khẩu 1340 TS2 ALK | Sản phẩm Phích | Phích hoàn chỉnh | Phích phổ thông | Phích 1L | Phích 1L | [6 empty] | XK | 1- SP Công nghệ nền | Phích phổ thông | Phích phổ thông
PHN00018871 | Phích xuất khẩu 1640 TS2 ALK | Sản phẩm Phích | Phích hoàn chỉnh | Phích phổ thông | Phích khác | Phích khác | [6 empty] | XK | 1- SP Công nghệ nền | Phích phổ thông | Phích phổ thông
PHN00018873 | Phích xuất khẩu 1340 TS AFH | Sản phẩm Phích | Phích hoàn chỉnh | Phích phổ thông | Phích khác | Phích khác | [6 empty] | XK | 1- SP Công nghệ nền | Phích phổ thông | Phích phổ thông
PHN00018874 | Phích xuất khẩu 1640 TS AFH | Sản phẩm Phích | Phích hoàn chỉnh | Phích phổ thông | Phích khác | Phích khác | [6 empty] | XK | 1- SP Công nghệ nền | Phích phổ thông | Phích phổ thông
PHN00018875 | Phích xuất khẩu 04528 N2 IMT | Sản phẩm Phích | Phích hoàn chỉnh | Phích phổ thông | Phích 0.5L | Phích cá nhân | [6 empty] | XK | 1- SP Công nghệ nền | Phích phổ thông | Phích phổ thông
PHN00018876 | Phích xuất khẩu 1040 N2 IMT | Sản phẩm Phích | Phích hoàn chỉnh | Phích phổ thông | Phích 1L | Phích 1L | [6 empty] | XK | 1- SP Công nghệ nền | Phích phổ thông | Phích phổ thông
PHN00018877 | Phích xuất khẩu 1055 N1.E IMT | Sản phẩm Phích | Phích hoàn chỉnh | Phích cao cấp | Phích 1L | Phích 1L | [6 empty] | XK | 1- SP Công nghệ nền | Phích cao cấp | Phích cao cấp
PHN00018878 | Phích xuất khẩu 2035 N1.E IMT | Sản phẩm Phích | Phích hoàn chỉnh | Phích cao cấp | Phích 2L | Phích 2L | [6 empty] | XK | 1- SP Công nghệ nền | Phích cao cấp | Phích cao cấp
PHN00018879 | Phích xuất khẩu 2035 N6 IMT | Sản phẩm Phích | Phích hoàn chỉnh | Phích phổ thông | Phích 2L | Phích 2L | [6 empty] | XK | 1- SP Công nghệ nền | Phích phổ thông | Phích phổ thông
PHN00018880 | Phích xuất khẩu 2045 ST3.E IMT | Sản phẩm Phích | Phích hoàn chỉnh | Phích cao cấp | Phích 2L | Phích 2L | [6 empty] | XK | 1- SP Công nghệ nền | Phích cao cấp | Phích cao cấp
PHN00018940 | Phích xuất khẩu 1040 N2 ALK | Sản phẩm Phích | Phích hoàn chỉnh | Phích phổ thông | Phích 1L | Phích 1L | [6 empty] | XK | 1- SP Công nghệ nền | Phích phổ thông | Phích phổ thông
PHN00018941 | Phích xuất khẩu 1040 TS ALK | Sản phẩm Phích | Phích hoàn chỉnh | Phích phổ thông | Phích 1L | Phích 1L | [6 empty] | XK | 1- SP Công nghệ nền | Phích phổ thông | Phích phổ thông
PHN00018942 | Phích xuất khẩu 1340 TS ALK | Sản phẩm Phích | Phích hoàn chỉnh | Phích phổ thông | Phích khác | Phích khác | [6 empty] | XK | 1- SP Công nghệ nền | Phích phổ thông | Phích phổ thông
PHN00018945 | Ấm điện siêu tốc RD-AST17 ST2.E | Sản phẩm Phích | Phích hoàn chỉnh | Phích cao cấp | Phích khác | Phích khác |  |  | 28-06-2022 | 31-12-2022 | 28-06-2022 |  |  | 1- SP Công nghệ nền | Phích cao cấp | Phích cao cấp
PHN00018946 | Phích RD-2045ST6.QT - 2L | Sản phẩm Phích | Phích hoàn chỉnh | Phích cao cấp | Phích 2L | Phích 2L | [7 empty] | 1- SP Công nghệ nền | Phích cao cấp | Phích cao cấp
PHN00018981 | Nắp phích 1040 N1.E FCI (Màu vàng) | Sản phẩm Phích | Vỏ phích & phụ tùng phích | Vỏ phích | Vỏ phích | Vỏ phích | [6 empty] | XK | 1- SP Công nghệ nền | Phích phổ thông | Phụ tùng phích
PHN00018982 | Nắp phích 1055 ST1.E FCI | Sản phẩm Phích | Vỏ phích & phụ tùng phích | Vỏ phích | Vỏ phích | Vỏ phích | [6 empty] | XK | 1- SP Công nghệ nền | Phích phổ thông | Phụ tùng phích
PHN00018983 | Nắp phích 1040 TS FCI (Màu bã trầu) | Sản phẩm Phích | Vỏ phích & phụ tùng phích | Vỏ phích | Vỏ phích | Vỏ phích | [6 empty] | XK | 1- SP Công nghệ nền | Phích phổ thông | Phụ tùng phích
PHN00019337 | Ruột phích 1380 loại trần | Sản phẩm Phích | Ruột Phích | Ruột phích loại trần | Ruột phích khác | Ruột phích khác | [6 empty] | XK | 1- SP Công nghệ nền | Ruột phích | Ruột phích
PHN00019426 | Phích đựng nước RD 1045 N3.E | Sản phẩm Phích | Phích hoàn chỉnh | Phích cao cấp | Phích 1L | Phích 1L |  |  | 31-08-2022 | 2023-12-31 | 31-08-2022 |  |  | 2- SP Chất lượng cao | Phích thể hiện nhiệt độ | Phích thể hiện nhiệt độ
PHN00019730 | Bình ủ RD 1300 TS1.E | Sản phẩm Phích | Phích hoàn chỉnh | Phích cao cấp | Phích khác | Phích khác | [7 empty] | 2- SP Chất lượng cao | Phích thể hiện nhiệt độ | Phích thể hiện nhiệt độ
PHN00019736 | Phích xuất khẩu 1040 TS3 Yemen | Sản phẩm Phích | Phích hoàn chỉnh | Phích phổ thông | Phích 1L | Phích 1L | [6 empty] | XK | 1- SP Công nghệ nền | Phích phổ thông | Phích phổ thông
PHN00019737 | Phích xuất khẩu 1340 TS3 Yemen | Sản phẩm Phích | Phích hoàn chỉnh | Phích phổ thông | Phích 1L | Phích 1L | [6 empty] | XK | 1- SP Công nghệ nền | Phích phổ thông | Phích phổ thông
PHN00019738 | Phích xuất khẩu 1640 TS3 Yemen | Sản phẩm Phích | Phích hoàn chỉnh | Phích phổ thông | Phích khác | Phích khác | [6 empty] | XK | 1- SP Công nghệ nền | Phích phổ thông | Phích phổ thông
PHN00019739 | Phích xuất khẩu 1045 N3.E Yemen | Sản phẩm Phích | Phích hoàn chỉnh | Phích cao cấp | Phích 1L | Phích 1L | [6 empty] | XK | 1- SP Công nghệ nền | Phích cao cấp | Phích cao cấp
PHN00019747 | Ruột phích RD 1.0L (RF-7009001) loại trần | Sản phẩm Phích | Ruột Phích | Ruột phích loại trần | Ruột phích 1L | Ruột phích 1L | [6 empty] | XK | 1- SP Công nghệ nền | Ruột phích | Ruột phích
PHN00019748 | Ruột phích RD 1.0L (RF-7009001) | Sản phẩm Phích | Ruột Phích | Ruột phích thành phẩm | Ruột phích 1L | Ruột phích 1L | [6 empty] | XK | 1- SP Công nghệ nền | Ruột phích | Ruột phích
PHN00019754 | Ruột phích RD 3.2L (RF-3240-SLI) | Sản phẩm Phích | Ruột Phích | Ruột phích thành phẩm | Ruột phích 3.2L | Ruột phích 3.2L | [6 empty] | XK | 1- SP Công nghệ nền | Ruột phích | Ruột phích
PHN00019755 | Ruột phích RD 3.2L (RF-3240-SLI) loại trần | Sản phẩm Phích | Ruột Phích | Ruột phích loại trần | Ruột phích 3.2L | Ruột phích 3.2L | [6 empty] | XK | 1- SP Công nghệ nền | Ruột phích | Ruột phích
PHN00019774 | Phích xuất khẩu 1542 N4.E Yemen | Sản phẩm Phích | Phích hoàn chỉnh | Phích cao cấp | Phích khác | Phích khác | [6 empty] | XK | 2- SP Chất lượng cao | Phích thể hiện nhiệt độ | Phích thể hiện nhiệt độ
PHN00019775 | Phích xuất khẩu 2545 TS2.E Yemen | Sản phẩm Phích | Phích hoàn chỉnh | Phích cao cấp | Phích khác | Phích khác | [6 empty] | XK | 1- SP Công nghệ nền | Phích cao cấp | Phích cao cấp
PHN00019779 | Ruột phích RD 1.0L (RF-1040-Yemen) | Sản phẩm Phích | Ruột Phích | Ruột phích thành phẩm | Ruột phích 1L | Ruột phích 1L | [6 empty] | XK | 1- SP Công nghệ nền | Ruột phích | Ruột phích
PHN00019783 | Ruột phích RD 1.3L (RF-1342-HAC) 1013 EU | Sản phẩm Phích | Ruột Phích | Ruột phích loại trần | Ruột phích khác | Ruột phích khác | [6 empty] | XK | 1- SP Công nghệ nền | Ruột phích | Ruột phích
PHN00019784 | Ruột phích RD 1.6L (RF-1642-HAC) 1016 EU | Sản phẩm Phích | Ruột Phích | Ruột phích loại trần | Ruột phích khác | Ruột phích khác | [6 empty] | XK | 1- SP Công nghệ nền | Ruột phích | Ruột phích
PHN00019786 | Ruột phích RD 1.9L (RF-1942-HAC) 1019 EU | Sản phẩm Phích | Ruột Phích | Ruột phích loại trần | Ruột phích khác | Ruột phích khác | [6 empty] | XK | 1- SP Công nghệ nền | Ruột phích | Ruột phích
PHN00019788 | Ruột phích RD 1.9L (RF-1945-HAC) HG1019F | Sản phẩm Phích | Ruột Phích | Ruột phích loại trần | Ruột phích khác | Ruột phích khác | [6 empty] | XK | 1- SP Công nghệ nền | Ruột phích | Ruột phích
PHN00019789 | Ruột phích RD 1.9L (RF-1950_HAC) ELI 1900 | Sản phẩm Phích | Ruột Phích | Ruột phích thành phẩm | Ruột phích khác | Ruột phích khác | [6 empty] | XK | 1- SP Công nghệ nền | Ruột phích | Ruột phích
PHN00019790 | Ruột phích RD 1.9L (RF-1950-HAC) ADO 1900 | Sản phẩm Phích | Ruột Phích | Ruột phích thành phẩm | Ruột phích khác | Ruột phích khác | [6 empty] | XK | 1- SP Công nghệ nền | Ruột phích | Ruột phích
PHN00019792 | Ruột phích RD 1.3L (RF-1342-HAC) 1013 EU loại trần | Sản phẩm Phích | Ruột Phích | Ruột phích loại trần | Ruột phích khác | Ruột phích khác | [6 empty] | XK | 1- SP Công nghệ nền | Ruột phích | Ruột phích
PHN00019794 | Ruột phích RD 1.6L (RF-1642-HAC) 1016 EU loại trần | Sản phẩm Phích | Ruột Phích | Ruột phích loại trần | Ruột phích khác | Ruột phích khác | [6 empty] | XK | 1- SP Công nghệ nền | Ruột phích | Ruột phích
PHN00019797 | Ruột phích RD 1.9L (RF-1942-HAC) 1019 EU loại trần | Sản phẩm Phích | Ruột Phích | Ruột phích loại trần | Ruột phích khác | Ruột phích khác | [6 empty] | XK | 1- SP Công nghệ nền | Ruột phích | Ruột phích
PHN00019798 | Ruột phích RD 1.9L (RF-1945-HAC) HG1019F loại trần | Sản phẩm Phích | Ruột Phích | Ruột phích loại trần | Ruột phích khác | Ruột phích khác | [6 empty] | XK | 1- SP Công nghệ nền | Ruột phích | Ruột phích
PHN00019800 | Ruột phích RD 1.9L (RF-1950_HAC) ELI 1900 loại trần | Sản phẩm Phích | Ruột Phích | Ruột phích thành phẩm | Ruột phích khác | Ruột phích khác | [6 empty] | XK | 1- SP Công nghệ nền | Ruột phích | Ruột phích
PHN00019801 | Ruột phích RD 1.9L (RF-1950-HAC) ADO 1900 loại trần | Sản phẩm Phích | Ruột Phích | Ruột phích loại trần | Ruột phích khác | Ruột phích khác | [6 empty] | XK | 1- SP Công nghệ nền | Ruột phích | Ruột phích
PHN00020010 | Phích xuất khẩu 1040 (KD) SAN | Sản phẩm Phích | Phích hoàn chỉnh | Phích phổ thông | Phích 1L | Phích 1L | [6 empty] | XK | 1- SP Công nghệ nền | Phích phổ thông | Phích cao cấp
PHN00020110 | Phích RD-1045ST2.QT - 1L | Sản phẩm Phích | Phích hoàn chỉnh | Phích cao cấp | Phích 1L | Phích 1L | [7 empty] | 1- SP Công nghệ nền | Phích cao cấp | Phích cao cấp
PHN00020111 | Bình ủ RD 1300 ST1.E | Sản phẩm Phích | Phích hoàn chỉnh | Phích cao cấp | Phích khác | Phích khác |  |  | 25-10-2022 | 2023-12-31 |  |  |  | 2- SP Chất lượng cao | Phích thể hiện nhiệt độ | Phích thể hiện nhiệt độ
PHN00020112 | Phích đựng nước RD 1542 N4.E | Sản phẩm Phích | Phích hoàn chỉnh | Phích cao cấp | Phích khác | Phích khác |  |  | 25-10-2022 | 2023-12-31 | 25-10-2022 |  | XK | 2- SP Chất lượng cao | Phích thể hiện nhiệt độ | Phích thể hiện nhiệt độ
PHN00020136 | Bình ủ RD 1300 TS1 (PP) | Sản phẩm Phích | Phích hoàn chỉnh | Phích cao cấp | Phích khác | Phích khác |  |  | 25-10-2022 | 2023-12-31 |  |  |  | 1- SP Công nghệ nền | Phích cao cấp | Phích cao cấp
PHN00020237 | Phích xuất khẩu 1045 N3.E ALK | Sản phẩm Phích | Phích hoàn chỉnh | Phích cao cấp | Phích 1L | Phích 1L | [6 empty] | XK | 1- SP Công nghệ nền | Phích cao cấp | Phích cao cấp
PHN00020239 | Phích xuất khẩu 1040 TS3 ALK | Sản phẩm Phích | Phích hoàn chỉnh | Phích phổ thông | Phích 1L | Phích 1L | [6 empty] | XK | 1- SP Công nghệ nền | Phích phổ thông | Phích phổ thông
PHN00020241 | Phích xuất khẩu 1340 TS3 ALK | Sản phẩm Phích | Phích hoàn chỉnh | Phích phổ thông | Phích khác | Phích khác | [6 empty] | XK | 1- SP Công nghệ nền | Phích phổ thông | Phích phổ thông
PHN00020242 | Phích xuất khẩu 1640 TS3 ALK | Sản phẩm Phích | Phích hoàn chỉnh | Phích phổ thông | Phích khác | Phích khác | [6 empty] | XK | 1- SP Công nghệ nền | Phích phổ thông | Phích phổ thông
PHN00020269 | Bình ủ RD 1300 TS1 | Sản phẩm Phích | Phích hoàn chỉnh | Phích cao cấp | Phích khác | Phích khác |  |  | 25-10-2022 | 2023-12-31 |  |  |  | 1- SP Công nghệ nền | Phích cao cấp | Phích cao cấp
PHN00020309 | Phích xuất khẩu 0850 N1.T IMT | Sản phẩm Phích | Phích hoàn chỉnh | Phích phổ thông | Phích khác | Phích khác | [6 empty] | XK | 1- SP Công nghệ nền | Phích phổ thông | Phích phổ thông
PHN00020310 | Phích xuất khẩu 1355 TS2 IMT | Sản phẩm Phích | Phích hoàn chỉnh | Phích phổ thông | Phích khác | Phích khác | [6 empty] | XK | 1- SP Công nghệ nền | Phích phổ thông | Phích phổ thông
PHN00020311 | Phích xuất khẩu 2045 ST6.QT IMT | Sản phẩm Phích | Phích hoàn chỉnh | Phích cao cấp | Phích 2L | Phích 2L | [6 empty] | XK | 1- SP Công nghệ nền | Phích cao cấp | Phích cao cấp
PHN00020673 | Phích xuất khẩu 1040 TS3 LLT | Sản phẩm Phích | Phích hoàn chỉnh | Phích phổ thông | Phích 1L | Phích 1L | [6 empty] | XK | 1- SP Công nghệ nền | Phích phổ thông | Phích phổ thông
PHN00020674 | Phích xuất khẩu 1340 TS3 LLT | Sản phẩm Phích | Phích hoàn chỉnh | Phích phổ thông | Phích khác | Phích khác | [6 empty] | XK | 1- SP Công nghệ nền | Phích phổ thông | Phích phổ thông
PHN00020675 | Phích xuất khẩu 1640 TS3 LLT | Sản phẩm Phích | Phích hoàn chỉnh | Phích phổ thông | Phích khác | Phích khác | [6 empty] | XK | 1- SP Công nghệ nền | Phích phổ thông | Phích phổ thông
PHN00020676 | Phích xuất khẩu 1040 TS1 LLT | Sản phẩm Phích | Phích hoàn chỉnh | Phích phổ thông | Phích 1L | Phích 1L | [6 empty] | XK | 1- SP Công nghệ nền | Phích phổ thông | Phích phổ thông
PHN00020677 | Phích xuất khẩu 1040 TS2 LLT | Sản phẩm Phích | Phích hoàn chỉnh | Phích phổ thông | Phích 1L | Phích 1L | [6 empty] | XK | 1- SP Công nghệ nền | Phích phổ thông | Phích phổ thông
PHN00020678 | Phích xuất khẩu 0740 ST3.E LLT | Sản phẩm Phích | Phích hoàn chỉnh | Phích cao cấp | Phích khác | Phích khác | [6 empty] | XK | 1- SP Công nghệ nền | Phích cao cấp | Phích cao cấp
PHN00020679 | Phích xuất khẩu 2045 TS.E LLT | Sản phẩm Phích | Phích hoàn chỉnh | Phích cao cấp | Phích khác | Phích khác | [6 empty] | XK | 1- SP Công nghệ nền | Phích cao cấp | Phích cao cấp
PHN00020680 | Phích xuất khẩu 2545 TS.E LLT | Sản phẩm Phích | Phích hoàn chỉnh | Phích cao cấp | Phích khác | Phích khác | [6 empty] | XK | 1- SP Công nghệ nền | Phích cao cấp | Phích cao cấp
PHN00020681 | Phích xuất khẩu 0940 N1.E LLT | Sản phẩm Phích | Phích hoàn chỉnh | Phích cao cấp | Phích khác | Phích khác | [6 empty] | XK | 1- SP Công nghệ nền | Phích cao cấp | Phích cao cấp
PHN00020682 | Ruột phích 1300-1.3L | Sản phẩm Phích | Ruột Phích | Ruột phích thành phẩm | Ruột phích khác | Ruột phích khác |  |  | 25-10-2022 | 2023-12-31 |  |  | XK | 1- SP Công nghệ nền | Ruột phích | Ruột phích
PHN00020733 | Phích xuất khẩu 1542 N4.E IMT | Sản phẩm Phích | Phích hoàn chỉnh | Phích cao cấp | Phích khác | Phích khác | [6 empty] | XK | 2- SP Chất lượng cao | Phích thể hiện nhiệt độ | Phích thể hiện nhiệt độ
PHN00020734 | Phích xuất khẩu 2545 ST6.QT IMT | Sản phẩm Phích | Phích hoàn chỉnh | Phích cao cấp | Phích khác | Phích khác | [6 empty] | XK | 1- SP Công nghệ nền | Phích cao cấp | Phích cao cấp
PHN00020784 | Phích xuất khẩu 1045 N1.E EFF | Sản phẩm Phích | Phích hoàn chỉnh | Phích cao cấp | Phích 1L | Phích 1L | [6 empty] | XK | 1- SP Công nghệ nền | Phích cao cấp | Phích cao cấp
PHN00020888 | Phích xuất khẩu 1040 N1.E NAS | Sản phẩm Phích | Phích hoàn chỉnh | Phích cao cấp | Phích 1L | Phích 1L | [6 empty] | XK | 1- SP Công nghệ nền | Phích cao cấp | Phích cao cấp
PHN00020889 | Phích xuất khẩu 1045 N1.E NAS | Sản phẩm Phích | Phích hoàn chỉnh | Phích cao cấp | Phích 1L | Phích 1L | [6 empty] | XK | 1- SP Công nghệ nền | Phích cao cấp | Phích cao cấp
PHN00020890 | Phích xuất khẩu 1542 N2.E NAS | Sản phẩm Phích | Phích hoàn chỉnh | Phích cao cấp | Phích khác | Phích khác | [6 empty] | XK | 1- SP Công nghệ nền | Phích cao cấp | Phích cao cấp
PHN00020891 | Phích xuất khẩu 1040 ST2 NAS | Sản phẩm Phích | Phích hoàn chỉnh | Phích phổ thông | Phích 1L | Phích 1L | [6 empty] | XK | 1- SP Công nghệ nền | Phích phổ thông | Phích phổ thông
PHN00020892 | Phích xuất khẩu 1640 ST2 NAS | Sản phẩm Phích | Phích hoàn chỉnh | Phích phổ thông | Phích khác | Phích khác | [6 empty] | XK | 1- SP Công nghệ nền | Phích phổ thông | Phích phổ thông
PHN00020893 | Phích xuất khẩu 1055 ST1.E NAS | Sản phẩm Phích | Phích hoàn chỉnh | Phích cao cấp | Phích 1L | Phích 1L | [6 empty] | XK | 1- SP Công nghệ nền | Phích cao cấp | Phích cao cấp
PHN00020894 | Phích xuất khẩu 2545 ST1.E NAS | Sản phẩm Phích | Phích hoàn chỉnh | Phích cao cấp | Phích khác | Phích khác | [6 empty] | XK | 1- SP Công nghệ nền | Phích cao cấp | Phích cao cấp
PHN00021249 | Ruột phích RD 1.0L (RF-1042-LC) | Sản phẩm Phích | Ruột Phích | Ruột phích thành phẩm | Ruột phích 1L | Ruột phích 1L | [6 empty] | XK | 1- SP Công nghệ nền | Ruột phích | Ruột phích
PHN00021250 | Phích xuất khẩu 2045 TS IMT | Sản phẩm Phích | Phích hoàn chỉnh | Phích phổ thông | Phích 2L | Phích 2L | [6 empty] | XK | 1- SP Công nghệ nền | Phích phổ thông | Phích phổ thông
PHN00021251 | Phích xuất khẩu 2545 TS IMT | Sản phẩm Phích | Phích hoàn chỉnh | Phích phổ thông | Phích khác | Phích khác | [6 empty] | XK | 1- SP Công nghệ nền | Phích phổ thông | Phích cao cấp
PHN00021303 | Ruột phích 2.0L (RF-2035 SAI) | Sản phẩm Phích | Ruột Phích | Ruột phích thành phẩm | Ruột phích 2L | Ruột phích 2L | [6 empty] | XK | 1- SP Công nghệ nền | Ruột phích | Ruột phích
PHN00021304 | Ruột phích 2.0L (RF-2035 SAI) loại trần | Sản phẩm Phích | Ruột Phích | Ruột phích loại trần | Ruột phích 2L | Ruột phích 2L | [6 empty] | XK | 1- SP Công nghệ nền | Ruột phích | Ruột phích
PHN00021305 | Ruột phích RD 2.5L (RF-2545-SAI) | Sản phẩm Phích | Ruột Phích | Ruột phích thành phẩm | Ruột phích 2.5L | Ruột phích 2.5L | [6 empty] | XK | 1- SP Công nghệ nền | Ruột phích | Ruột phích
PHN00021306 | Ruột phích RD 2.5L (RF-2545-SAI) loại trần | Sản phẩm Phích | Ruột Phích | Ruột phích loại trần | Ruột phích 2.5L | Ruột phích 2.5L | [6 empty] | XK | 1- SP Công nghệ nền | Ruột phích | Ruột phích
PHN00021307 | Ruột phích 3.2L (RF-3240 SAI) | Sản phẩm Phích | Ruột Phích | Ruột phích thành phẩm | Ruột phích 3.2L | Ruột phích 3.2L | [6 empty] | XK | 1- SP Công nghệ nền | Ruột phích | Ruột phích
PHN00021308 | Ruột phích 3.2L (RF-3240 SAI) loại trần | Sản phẩm Phích | Ruột Phích | Ruột phích loại trần | Ruột phích 3.2L | Ruột phích 3.2L | [6 empty] | XK | 1- SP Công nghệ nền | Ruột phích | Ruột phích
PHN00021316 | Ruột phích RD 1.0L (RF-1042-LC) loại trần | Sản phẩm Phích | Ruột Phích | Ruột phích loại trần | Ruột phích 1L | Ruột phích 1L | [6 empty] | XK | 1- SP Công nghệ nền | Ruột phích | Ruột phích
PHN00021330 | Phích giữ nhiệt RD-04528N2 - Combo | Sản phẩm Phích | Phích hoàn chỉnh | Phích phổ thông | Phích 0.5L | Phích cá nhân |  |  | 20-02-2023 | 2023-12-31 | 20-02-2023 |  |  | 1- SP Công nghệ nền | Phích phổ thông | Phích phổ thông
PHN00021331 | Phích cá nhân RD-0538N2.E - Combo | Sản phẩm Phích | Phích hoàn chỉnh | Phích cao cấp | Phích 0.5L | Phích cá nhân | [7 empty] | 1- SP Công nghệ nền | Phích cao cấp | Phích cao cấp
PHN00021332 | Phích xuất khẩu 04528 N2 Basa | Sản phẩm Phích | Phích hoàn chỉnh | Phích phổ thông | Phích 0.5L | Phích cá nhân |  |  | 20-02-2023 | 2023-12-31 | 20-02-2023 |  | XK | 1- SP Công nghệ nền | Phích phổ thông | Phích phổ thông
PHN00021333 | Phích xuất khẩu 1038 N2 Basa | Sản phẩm Phích | Phích hoàn chỉnh | Phích phổ thông | Phích 1L | Phích 1L | [6 empty] | XK | 1- SP Công nghệ nền | Phích phổ thông | Phích phổ thông
PHN00021334 | Phích xuất khẩu 2035 N5 Basa | Sản phẩm Phích | Phích hoàn chỉnh | Phích phổ thông | Phích 2L | Phích 2L | [6 empty] | XK | 1- SP Công nghệ nền | Phích phổ thông | Phích phổ thông
PHN00021430 | Ruột phích RD 0.8L (RF-0842-LC) | Sản phẩm Phích | Ruột Phích | Ruột phích thành phẩm | Ruột phích khác | Ruột phích khác | [6 empty] | XK | 1- SP Công nghệ nền | Ruột phích | Ruột phích
PHN00021431 | Ruột phích RD 0.8L (RF-0842-LC) loại trần | Sản phẩm Phích | Ruột Phích | Ruột phích loại trần | Ruột phích khác | Ruột phích khác | [6 empty] | XK | 1- SP Công nghệ nền | Ruột phích | Ruột phích
PHN00021432 | Ruột phích RD 1.0L (RF-1050-DO) | Sản phẩm Phích | Ruột Phích | Ruột phích thành phẩm | Ruột phích 1L | Ruột phích 1L | [6 empty] | XK | 1- SP Công nghệ nền | Ruột phích | Ruột phích
PHN00021433 | Ruột phích RD 1.0L (RF-1050-DO) loại trần | Sản phẩm Phích | Ruột Phích | Ruột phích loại trần | Ruột phích 1L | Ruột phích 1L | [6 empty] | XK | 1- SP Công nghệ nền | Ruột phích | Ruột phích
PHN00021434 | Ruột phích RD 0.3L (RF-0338-GU) | Sản phẩm Phích | Ruột Phích | Ruột phích thành phẩm | Ruột phích 3.2L | Ruột phích 3.2L | [6 empty] | XK | 1- SP Công nghệ nền | Ruột phích | Ruột phích
PHN00021435 | Ruột phích RD 0.3L (RF-0338-GU) loại trần | Sản phẩm Phích | Ruột Phích | Ruột phích loại trần | Ruột phích 3.2L | Ruột phích 3.2L | [6 empty] | XK | 1- SP Công nghệ nền | Ruột phích | Ruột phích
PHN00021436 | Ruột phích RD 0.45L (RF-04538-GU) | Sản phẩm Phích | Ruột Phích | Ruột phích thành phẩm | Ruột phích khác | Ruột phích khác | [6 empty] | XK | 1- SP Công nghệ nền | Ruột phích | Ruột phích
PHN00021437 | Ruột phích RD 0.45L (RF-04538-GU) loại trần | Sản phẩm Phích | Ruột Phích | Ruột phích loại trần | Ruột phích khác | Ruột phích khác | [6 empty] | XK | 1- SP Công nghệ nền | Ruột phích | Ruột phích
PHN00021438 | Ruột phích RD 0.5L (RF-0538-GU) | Sản phẩm Phích | Ruột Phích | Ruột phích thành phẩm | Ruột phích khác | Ruột phích khác | [6 empty] | XK | 1- SP Công nghệ nền | Ruột phích | Ruột phích
PHN00021439 | Ruột phích RD 0.5L (RF-0538-GU) loại trần | Sản phẩm Phích | Ruột Phích | Ruột phích loại trần | Ruột phích khác | Ruột phích khác | [6 empty] | XK | 1- SP Công nghệ nền | Ruột phích | Ruột phích
PHN00021440 | Ruột phích RD 1.0L (RF-1042 MC4-GU) | Sản phẩm Phích | Ruột Phích | Ruột phích thành phẩm | Ruột phích 1L | Ruột phích 1L | [6 empty] | XK | 1- SP Công nghệ nền | Ruột phích | Ruột phích
PHN00021441 | Ruột phích RD 1.0L (RF-1042 MC4-GU) loại trần | Sản phẩm Phích | Ruột Phích | Ruột phích loại trần | Ruột phích 1L | Ruột phích 1L | [6 empty] | XK | 1- SP Công nghệ nền | Ruột phích | Ruột phích
PHN00021496 | Bình nước cầm tay RD-05P2 | Sản phẩm Phích | Phích hoàn chỉnh | Phích phổ thông | Phích khác | Phích cá nhân |  |  | 2023-03-10 | 2023-12-31 |  |  |  | 1- SP Công nghệ nền | Phích phổ thông | Phích phổ thông
PHN00021497 | Bình nước cầm tay RD-07P2 | Sản phẩm Phích | Phích hoàn chỉnh | Phích phổ thông | Phích khác | Phích cá nhân |  |  | 2023-03-10 | 2023-12-31 |  |  |  | 1- SP Công nghệ nền | Phích phổ thông | Phích phổ thông
LED00057980 | Bộ đèn LED M15 600x600/35W.PLUS 6500K SS | Sản phẩm LED | Sản phẩm LED | Bộ đèn LED | Bộ đèn M15 | Bộ đèn M15 |  |  | 2023-03-15 | 2023-12-31 | 2023-03-15 |  |  | 2- SP Chất lượng cao | Sản phẩm CTDA | Sản phẩm CTDA |  | Lop 2: SP CTDA, Plus
LED00058256 | Bóng LED bulb A60N1/9W.DC 6500K (12-24VDC E27) | Sản phẩm LED | Sản phẩm LED | LED Bulb | Bulb Cầu < 12w | Bulb 12-24VDC |  |  | 2023-03-20 | 2023-12-31 |  |  |  | 1- SP Công nghệ nền | Sản phẩm LED nền | Đèn LED Bulb
LED00058255 | Bóng LED bulb A60N1/9W.DC 6500K (12-24VDC Kẹp) | Sản phẩm LED | Sản phẩm LED | LED Bulb | Bulb Cầu < 12w | Bulb 12-24VDC |  |  | 2023-03-20 | 2023-12-31 |  |  |  | 1- SP Công nghệ nền | Sản phẩm LED nền | Đèn LED Bulb
LED00058249 | Bóng LED bulb TR100N1/30W.DC 6500K (12-24VDC E27) | Sản phẩm LED | Sản phẩm LED | LED Bulb | Bulb Trụ >=12 | Bulb 12-24VDC | [7 empty] | 1- SP Công nghệ nền | Sản phẩm LED nền | Đèn LED Bulb
LED00058250 | Bóng LED bulb TR100N1/30W.DC 6500K (12-24VDC Kẹp) | Sản phẩm LED | Sản phẩm LED | LED Bulb | Bulb Trụ >=12 | Bulb 12-24VDC | [7 empty] | 1- SP Công nghệ nền | Sản phẩm LED nền | Đèn LED Bulb
LED00058253 | Bóng LED bulb TR70N1/12W.DC 6500K (12-24VDC E27) | Sản phẩm LED | Sản phẩm LED | LED Bulb | Bulb Trụ >=12 | Bulb 12-24VDC | [7 empty] | 1- SP Công nghệ nền | Sản phẩm LED nền | Đèn LED Bulb
LED00058254 | Bóng LED bulb TR70N1/12W.DC 6500K (12-24VDC Kẹp) | Sản phẩm LED | Sản phẩm LED | LED Bulb | Bulb Trụ >=12 | Bulb 12-24VDC | [7 empty] | 1- SP Công nghệ nền | Sản phẩm LED nền | Đèn LED Bulb
LED00058252 | Bóng LED bulb TR80N1/20W.DC 6500K (12-24VDC E27) | Sản phẩm LED | Sản phẩm LED | LED Bulb | Bulb Trụ >=12 | Bulb 12-24VDC | [7 empty] | 1- SP Công nghệ nền | Sản phẩm LED nền | Đèn LED Bulb
LED00058251 | Bóng LED bulb TR80N1/20W.DC 6500K (12-24VDC Kẹp) | Sản phẩm LED | Sản phẩm LED | LED Bulb | Bulb Trụ >=12 | Bulb 12-24VDC | [7 empty] | 1- SP Công nghệ nền | Sản phẩm LED nền | Đèn LED Bulb
LED00057848 | Bóng LED Tube T8 N02 1200/20W (Yemen) 12000K | Sản phẩm LED | Sản phẩm LED | LED Tube | Tube TT bọc nhựa | Tube 1.2m | [6 empty] | XK | 1- SP Công nghệ nền | Sản phẩm LED nền | Bóng đèn LED Tube
LED00057981 | Đèn LED Đánh cá DC05 400W 4000K (SPD) | Sản phẩm LED | Sản phẩm LED | Đèn LED nông, ngư nghiệp | LED Ngư nghiệp | LED Ngư nghiệp |  |  | 2023-03-21 | 2023-12-31 | 2023-03-21 |  |  | 2- SP Chất lượng cao | Đèn LED tiên tiến | Các sản phẩm NNCNC
LED00057988 | Đèn LED High Bay HB03 280/100W AC 5700K | Sản phẩm LED | Sản phẩm LED | LED công suất cao | Đèn LED Highbay | LED HB UFO | [6 empty] | G20 | 2- SP Chất lượng cao | SP LED G20 | SP LED G20 | G20
LED00058019 | Đèn LED High Bay HB03 330/120W AC 5700K | Sản phẩm LED | Sản phẩm LED | LED công suất cao | Đèn LED Highbay | LED HB UFO | [6 empty] | XK | 1- SP Công nghệ nền | Sản phẩm LED nền | Đèn LED CSC
LED00058241 | Đèn LED High Bay HB03R 280/100W AC 5700K | Sản phẩm LED | Sản phẩm LED | LED công suất cao | Đèn LED Highbay | LED HB UFO | [6 empty] | XK | 1- SP Công nghệ nền | Sản phẩm LED nền | Đèn LED CSC
LED00058240 | Đèn LED High Bay HB03R 330/120W AC 5700K | Sản phẩm LED | Sản phẩm LED | LED công suất cao | Đèn LED Highbay | LED HB UFO | [6 empty] | XK | 1- SP Công nghệ nền | Sản phẩm LED nền | Đèn LED CSC
LED00058239 | Đèn LED High Bay HB03R 330/150W AC 5700K | Sản phẩm LED | Sản phẩm LED | LED công suất cao | Đèn LED Highbay | LED HB UFO | [6 empty] | XK | 1- SP Công nghệ nền | Sản phẩm LED nền | Đèn LED CSC
LED00058238 | Đèn LED High Bay HB03R 400/200W AC 5700K | Sản phẩm LED | Sản phẩm LED | LED công suất cao | Đèn LED Highbay | LED HB UFO | [6 empty] | XK | 1- SP Công nghệ nền | Sản phẩm LED nền | Đèn LED CSC
LED00058037 | Đèn LED ốp trần LN12 300/32W 6500K SS | Sản phẩm LED | Sản phẩm LED | LED ốp trần | Ốp trần 1 màu AS | Ốp trần 12 nhựa |  |  | 2023-03-15 | 2023-12-31 | 2023-03-15 |  |  | 1- SP Công nghệ nền | Sản phẩm LED nền | Đèn LED ốp trần
LED00058269 | Đèn LED Panel P06 593x593/50W Tbar 5700K (XK) | Sản phẩm LED | Sản phẩm LED | Panel khổ lớn | Panel khổ lớn | LED Panel chiếu thẳng | [6 empty] | G20 | 2- SP Chất lượng cao | SP LED G20 | SP LED G20 | G20
LED00057871 | Đèn LED Panel P06 T320x640/25W Mbar direct 5700K GB | Sản phẩm LED | Sản phẩm LED | Panel khổ lớn | Panel khổ lớn | LED Panel chiếu thẳng | [6 empty] | XK | 1- SP Công nghệ nền | Sản phẩm LED nền | Đèn LED panel khổ lớn
LED00057870 | Đèn LED Panel P06 T320x640/25W.2 Mbar direct 5700K GB | Sản phẩm LED | Sản phẩm LED | Panel khổ lớn | Panel khổ lớn | LED Panel chiếu thẳng | [6 empty] | XK | 1- SP Công nghệ nền | Sản phẩm LED nền | Đèn LED panel khổ lớn
LED00057863 | Đèn LED UFO NLMT đổi màu UFO01.SL.RF ĐM 150W | Sản phẩm LED | Sản phẩm LED | LED công suất cao | Đèn LED chiếu pha | Năng lượng tái tạo | Nhóm SP Smart | Smart đơn lẻ | 2023-03-15 | 2023-12-31 | 2023-03-15 |  |  | 2- SP Chất lượng cao | Đèn LED tiên tiến | Đèn NLMT
LED00057861 | Đèn LED UFO NLMT UFO01.SL.RF 150W 6500K | Sản phẩm LED | Sản phẩm LED | LED công suất cao | Đèn LED chiếu pha | Năng lượng tái tạo |  |  | 2023-03-15 | 2023-12-31 | 2023-03-15 |  |  | 2- SP Chất lượng cao | Đèn LED tiên tiến | Đèn NLMT
LED00058156 | Module LED đèn đường ML-CSD5S2P.RL16 25W 5000K (XK) | Sản phẩm LED | Sản phẩm LED | SP LED khác | SP LED khác | SP LED khác | [6 empty] | G20 | 2- SP Chất lượng cao | SP LED G20 | SP LED G20 | G20
LED00058157 | Module LED đèn đường ML-CSD5S2P.RS09 25W 5000K (XK) | Sản phẩm LED | Sản phẩm LED | SP LED khác | SP LED khác | SP LED khác | [6 empty] | G20 | 2- SP Chất lượng cao | SP LED G20 | SP LED G20 | G20
PHN00021619 | Phích xuất khẩu 04528 N1 ALK | Sản phẩm Phích | Phích hoàn chỉnh | Phích phổ thông | Phích 0.5L | Phích cá nhân | [6 empty] | XK | 1- SP Công nghệ nền | Phích phổ thông | Phích phổ thông
PHN00021618 | Phích xuất khẩu 1038 N2 ALK | Sản phẩm Phích | Phích hoàn chỉnh | Phích phổ thông | Phích 1L | Phích 1L | [6 empty] | XK | 1- SP Công nghệ nền | Phích phổ thông | Phích phổ thông
PHN00021620 | Phích xuất khẩu 1040 ST2 ALK | Sản phẩm Phích | Phích hoàn chỉnh | Phích phổ thông | Phích 1L | Phích 1L | [6 empty] | XK | 1- SP Công nghệ nền | Phích phổ thông | Phích phổ thông
PHN00021631 | Phích xuất khẩu 1045 N1.E Prime | Sản phẩm Phích | Phích hoàn chỉnh | Phích cao cấp | Phích 1L | Phích 1L | [6 empty] | XK | 1- SP Công nghệ nền | Phích cao cấp | Phích cao cấp
PHN00021621 | Phích xuất khẩu 1340 ST2 ALK | Sản phẩm Phích | Phích hoàn chỉnh | Phích phổ thông | Phích khác | Phích khác | [6 empty] | XK | 1- SP Công nghệ nền | Phích phổ thông | Phích phổ thông
PHN00021622 | Phích xuất khẩu 1640 ST2 ALK | Sản phẩm Phích | Phích hoàn chỉnh | Phích phổ thông | Phích khác | Phích khác | [6 empty] | XK | 1- SP Công nghệ nền | Phích phổ thông | Phích phổ thông
PHN00021623 | Phích xuất khẩu 2045 ST1.E ALK | Sản phẩm Phích | Phích hoàn chỉnh | Phích cao cấp | Phích 2L | Phích 2L | [6 empty] | XK | 1- SP Công nghệ nền | Phích cao cấp | Phích cao cấp
PHN00021624 | Phích xuất khẩu 2545 ST1.E ALK | Sản phẩm Phích | Phích hoàn chỉnh | Phích cao cấp | Phích khác | Phích khác | [6 empty] | XK | 1- SP Công nghệ nền | Phích cao cấp | Phích cao cấp
PHN00021551 | Ruột phích RD 1.0L (RF-1042-HC) loại trần | Sản phẩm Phích | Ruột Phích | Ruột phích loại trần | Ruột phích 1L | Ruột phích 1L | [6 empty] | XK | 1- SP Công nghệ nền | Ruột phích | Ruột phích
LED00058354 | Bộ đèn LED PKLOT 1200/40W.V2 5700K (TOP) SS | Sản phẩm LED | Sản phẩm LED | Panel khổ lớn | Panel khổ lớn | LED Panel chiếu thẳng | [6 empty] | G20 | 2- SP Chất lượng cao | SP LED G20 | SP LED G20 | G20
LED00058357 | Bộ sạc ắc quy NLMT SA01.SL 200W | Sản phẩm LED | Sản phẩm LED | SP LED khác | SP LED khác | Năng lượng tái tạo |  |  | 2023-03-30 | 2023-12-31 | 2023-03-30 |  |  | 2- SP Chất lượng cao | Đèn LED tiên tiến | Đèn NLMT
LED00058410 | Bóng LED Bulb đổi màu A60.WF.BLE.RGB/9W (Viettel) | Sản phẩm LED | Sản phẩm LED | LED Bulb | Bulb Cầu < 12w | BULB cầu 7w-9w | Nhóm SP Smart | Smart đơn lẻ | 2023-03-30 | 2023-12-31 | 2023-03-30 |  |  | 3- SP SMART | Sản phẩm nền tảng | FPT; Viettel; VNPT |  | Lop 3: WF+TBD smart
LED00055384 | Bóng LED Bulb TR160N1/60W E27 6500K | Sản phẩm LED | Sản phẩm LED | LED Bulb | Bulb Trụ >=12 | Bulb trụ 60w-80w |  |  | 2023-04-04 | 2023-12-31 | 2023-04-04 |  |  | 1- SP Công nghệ nền | Sản phẩm LED nền | Đèn LED Bulb
LED00058417 | Công tắc cảm ứng chữ nhật CTCU.WF CN.03T.DF | Sản phẩm LED | Sản phẩm LED | TBĐ & CKĐT | TBĐ & CKĐT Smart | Công tắc Smart | Nhóm SP Smart | Smart đơn lẻ | 2023-04-04 | 2023-12-31 | 2023-04-04 |  |  | 3- SP SMART | Sản phẩm nền tảng | FPT; Viettel; VNPT |  | Lop 3: WF+TBD smart
LED00058424 | Công tắc cảm ứng chữ nhật CTCU.WF CN.04T.DF | Sản phẩm LED | Sản phẩm LED | TBĐ & CKĐT | TBĐ & CKĐT Smart | Công tắc Smart | Nhóm SP Smart | Smart đơn lẻ | 2023-04-04 | 2023-12-31 | 2023-04-04 |  |  | 3- SP SMART | Sản phẩm nền tảng | FPT; Viettel; VNPT |  | Lop 3: WF+TBD smart
LED00058687 | Đèn LED Chiếu Boong CB02 100W 3000K (SPD lens 35 độ) | Sản phẩm LED | Sản phẩm LED | Đèn LED nông, ngư nghiệp | LED Ngư nghiệp | LED Ngư nghiệp |  |  | 2023-04-04 | 2023-12-31 | 2023-04-04 |  |  | 2- SP Chất lượng cao | Đèn LED tiên tiến | Các sản phẩm NNCNC
LED00058338 | Đèn LED Chiếu pha NLMT CP05.SL.RF 350W 3000K | Sản phẩm LED | Sản phẩm LED | LED công suất cao | Đèn LED chiếu pha | Năng lượng tái tạo |  |  | 2023-03-30 | 2023-12-31 | 2023-03-30 |  |  | 2- SP Chất lượng cao | Đèn LED tiên tiến | Đèn NLMT
LED00058339 | Đèn LED Chiếu pha NLMT CP05.SL.RF 350W 6500K | Sản phẩm LED | Sản phẩm LED | LED công suất cao | Đèn LED chiếu pha | Năng lượng tái tạo |  |  | 2023-03-30 | 2023-12-31 | 2023-03-30 |  |  | 2- SP Chất lượng cao | Đèn LED tiên tiến | Đèn NLMT
LED00058528 | Đèn LED chiếu sáng đường CSD02 60W 4000K | Sản phẩm LED | Sản phẩm LED | LED công suất cao | Đèn LED chiếu sáng đường | LED CSD SMT | [7 empty] | 2- SP Chất lượng cao | Đèn LED tiên tiến | Đèn CSD
LED00058527 | Đèn LED chiếu sáng đường CSD02 70W 4000K (QB) | Sản phẩm LED | Sản phẩm LED | LED công suất cao | Đèn LED chiếu sáng đường | LED CSD SMT | [7 empty] | 2- SP Chất lượng cao | Sản phẩm CTDA | Sản phẩm CTDA |  | Lop 2: SP CTDA, Plus
LED00058519 | Đèn LED chiếu sáng đường CSD02 70W.QB 4000K-Trùng tên | Sản phẩm LED | Sản phẩm LED | LED công suất cao | Đèn LED chiếu sáng đường | LED CSD SMT | [7 empty] | 2- SP Chất lượng cao | Đèn LED tiên tiến | Đèn CSD
LED00058386 | Đèn LED chiếu sáng đường CSD05 100W 4000K (QB) | Sản phẩm LED | Sản phẩm LED | LED công suất cao | Đèn LED chiếu sáng đường | LED CSD SMT | [7 empty] | 2- SP Chất lượng cao | Sản phẩm CTDA | Sản phẩm CTDA |  | Lop 2: SP CTDA, Plus
LED00058387 | Đèn LED chiếu sáng đường CSD05 120W 4000K (QB) | Sản phẩm LED | Sản phẩm LED | LED công suất cao | Đèn LED chiếu sáng đường | LED CSD SMT | [7 empty] | 2- SP Chất lượng cao | Sản phẩm CTDA | Sản phẩm CTDA |  | Lop 2: SP CTDA, Plus
LED00058285 | Đèn LED chiếu sáng đường CSD09 50W.PLUS 4000K | Sản phẩm LED | Sản phẩm LED | LED công suất cao | Đèn LED chiếu sáng đường | LED CSD SMT |  |  | 2023-10-31 | 2023-12-31 |  |  |  | 2- SP Chất lượng cao | Sản phẩm CTDA | Sản phẩm CTDA |  | Lop 2: SP CTDA, Plus
LED00058340 | Đèn LED Đánh cá DC08 500W 4000K (SPD) | Sản phẩm LED | Sản phẩm LED | Đèn LED nông, ngư nghiệp | LED Ngư nghiệp | LED Ngư nghiệp |  |  | 2023-03-30 | 2023-12-31 | 2023-03-30 |  |  | 2- SP Chất lượng cao | Đèn LED tiên tiến | Các sản phẩm NNCNC | G20
LED00058343 | Đèn LED Downlight đổi màu AT26 110/10W (G) | Sản phẩm LED | Sản phẩm LED | LED Downlight | Downlight đổi màu AS | Downlight đổi màu AS | Nhóm SP Smart | Smart đơn lẻ | 2023-03-30 | 2023-12-31 | 2023-03-30 |  |  | 3- SP SMART | Sản phẩm LED Smart | Đèn LED Downlight + Panel Smart
LED00058344 | Đèn LED Downlight đổi màu AT26 110/12W (G) | Sản phẩm LED | Sản phẩm LED | LED Downlight | Downlight đổi màu AS | Downlight đổi màu AS | Nhóm SP Smart | Smart đơn lẻ | 2023-03-30 | 2023-12-31 | 2023-03-30 |  |  | 3- SP SMART | Sản phẩm LED Smart | Đèn LED Downlight + Panel Smart
LED00058612 | Đèn LED Downlight đổi màu AT26 90/10W (G) | Sản phẩm LED | Sản phẩm LED | LED Downlight | Downlight đổi màu AS | Downlight đổi màu AS | Nhóm SP Smart | Smart đơn lẻ | 2023-03-30 | 2023-12-31 | 2023-03-30 |  |  | 3- SP SMART | Sản phẩm LED Smart | Đèn LED Downlight + Panel Smart
LED00058342 | Đèn LED Downlight đổi màu AT26 90/8W (G) | Sản phẩm LED | Sản phẩm LED | LED Downlight | Downlight đổi màu AS | Downlight đổi màu AS | Nhóm SP Smart | Smart đơn lẻ | 2023-03-30 | 2023-12-31 | 2023-03-30 |  |  | 3- SP SMART | Sản phẩm LED Smart | Đèn LED Downlight + Panel Smart
LED00058388 | Đèn LED Highbay HB03 350/120W.PLUS 6500K SS | Sản phẩm LED | Sản phẩm LED | LED công suất cao | Đèn LED Highbay | LED HB UFO |  |  | 2023-10-31 | 2023-12-31 |  |  |  | 2- SP Chất lượng cao | Sản phẩm CTDA | Sản phẩm CTDA |  | Lop 2: SP CTDA, Plus
LED00058359 | Đèn LED Panel P01 300x1200/50W Tbar 5700K (KC-KN) SS | Sản phẩm LED | Sản phẩm LED | Panel khổ lớn | Panel khổ lớn | LED Panel chiếu cạnh | [6 empty] | G20 | 2- SP Chất lượng cao | SP LED G20 | SP LED G20 | G20
LED00058360 | Đèn LED Panel P01 600x600/50W Tbar 5700K (KC-KN) SS | Sản phẩm LED | Sản phẩm LED | Panel khổ lớn | Panel khổ lớn | LED Panel chiếu cạnh | [6 empty] | G20 | 2- SP Chất lượng cao | SP LED G20 | SP LED G20 | G20
LED00058356 | Đèn LED Panel P06 600x600/40W.2 T-bar 5700K TOP | Sản phẩm LED | Sản phẩm LED | Panel khổ lớn | Panel khổ lớn | LED Panel chiếu thẳng | [6 empty] | G20 | 2- SP Chất lượng cao | SP LED G20 | SP LED G20 | G20
LED00058352 | Đèn LED Panel P06 M320x1280/40W.2 Mbar 5700K HB | Sản phẩm LED | Sản phẩm LED | Panel khổ lớn | Panel khổ lớn | LED Panel chiếu thẳng | [6 empty] | G20 | 2- SP Chất lượng cao | SP LED G20 | SP LED G20 | G20
LED00058415 | Loa thông minh Maika MK100B (màu đen) | Sản phẩm LED | Sản phẩm LED | SP LED khác | SP LED khác | SP LED khác | Nhóm SP Smart | Smart hệ thống | 2023-04-04 | 2023-12-31 | 2023-04-04 |  |  | 5- SP IOT | IoT | Smart home |  | Lop 4+5+6
LED00058345 | Ổ cắm đơn OC.01.WF.BLE 16A (Viettel) | Sản phẩm LED | Sản phẩm LED | TBĐ & CKĐT | TBĐ & CKĐT Smart | Công tắc Smart | Nhóm SP Smart | Smart đơn lẻ | 2023-04-04 | 2023-12-31 | 2023-04-04 |  |  | 3- SP SMART | Sản phẩm nền tảng | FPT; Viettel; VNPT |  | Lop 3: WF+TBD smart
LED00058297 | Ổ cắm đơn OC.02.WF.BLE 16A (FPT) | Sản phẩm LED | Sản phẩm LED | TBĐ & CKĐT | TBĐ & CKĐT Smart | Công tắc Smart | Nhóm SP Smart | Smart đơn lẻ | 2023-04-04 | 2023-12-31 | 2023-04-04 |  |  | 3- SP SMART | Sản phẩm nền tảng | FPT; Viettel; VNPT |  | Lop 3: WF+TBD smart
PHN00021900 | Ruột phích RD 1.0L (RF-1042-LB) | Sản phẩm Phích | Ruột Phích | Ruột phích thành phẩm | Ruột phích 1L | Ruột phích 1L | [6 empty] | XK | 1- SP Công nghệ nền | Ruột phích | Ruột phích
PHN00021899 | Ruột phích RD 1.0L (RF-1042-LB) loại trần | Sản phẩm Phích | Ruột Phích | Ruột phích loại trần | Ruột phích 1L | Ruột phích 1L | [6 empty] | XK | 1- SP Công nghệ nền | Ruột phích | Ruột phích
LED00052395 | Vòng dẫn dây P06 Mbar direct | Sản phẩm LED | Sản phẩm LED | SP LED khác | SP LED khác | SP LED khác | [6 empty] | XK | 1- SP Công nghệ nền | SP Khác | SP Khác
LED00058705 | Đèn LED Downlight MQTL1128 6inch (Yankon) | Sản phẩm LED | Sản phẩm LED | LED Downlight | Downlight 1 màu AS | Downlight 1 màu AS | [6 empty] | G20 | 2- SP Chất lượng cao | SP LED G20 | SP LED G20 | G20
LED00058733 | Đèn LED thanh chuyên dụng T-Malbec 720B 1140/22W (KN) | Sản phẩm LED | Sản phẩm LED | SP LED khác | SP LED khác | SP LED khác | [6 empty] | G20 | 2- SP Chất lượng cao | SP LED G20 | SP LED G20 | G20
LED00058735 | Đèn LED thanh chuyên dụng T-Malbec 730B 590/12W (KN) | Sản phẩm LED | Sản phẩm LED | SP LED khác | SP LED khác | SP LED khác | [6 empty] | G20 | 2- SP Chất lượng cao | SP LED G20 | SP LED G20 | G20
LED00058736 | Đèn LED thanh chuyên dụng T-Malbec 730C 590/11W (KN) | Sản phẩm LED | Sản phẩm LED | SP LED khác | SP LED khác | SP LED khác | [6 empty] | G20 | 2- SP Chất lượng cao | SP LED G20 | SP LED G20 | G20
LED00058737 | Đèn LED thanh chuyên dụng T-Malbec 740B 1140/33W (KN) | Sản phẩm LED | Sản phẩm LED | SP LED khác | SP LED khác | SP LED khác | [6 empty] | G20 | 2- SP Chất lượng cao | SP LED G20 | SP LED G20 | G20
LED00058738 | Đèn LED thanh chuyên dụng T-Malbec 740C 1140/30W (KN) | Sản phẩm LED | Sản phẩm LED | SP LED khác | SP LED khác | SP LED khác | [6 empty] | G20 | 2- SP Chất lượng cao | SP LED G20 | SP LED G20 | G20
LED00058788 | Bóng LED Bulb A60N1/9W.H E27 6500K-TC | Sản phẩm LED | Sản phẩm LED | LED Bulb | Bulb Cầu < 12w | BULB cầu 7w-9w |  |  | 12-11-2022 | 2023-12-31 |  |  |  | 1- SP Công nghệ nền | Sản phẩm LED nền | Đèn LED Bulb
LED00058807 | Bộ đèn LED CSBA 2400/36W 6500K SS | Sản phẩm LED | Sản phẩm LED | Bộ đèn LED | Bộ đèn CSLH + CSBA | Bộ đèn CSLH + CSBA |  |  |  |  | 2023-04-10 |  |  | 1- SP Công nghệ nền | Sản phẩm LED nền | Bộ đèn LED Tube
LED00058808 | Đèn LED Panel P06 300x1200/40W.2 T-bar 5700K TOP | Sản phẩm LED | Sản phẩm LED | Panel khổ lớn | Panel khổ lớn | LED Panel chiếu thẳng | [6 empty] | G20 | 2- SP Chất lượng cao | SP LED G20 | SP LED G20 | G20
LED00058896 | Đèn LED Chiếu Boong CB06 50W 6500K | Sản phẩm LED | Sản phẩm LED | Đèn LED nông, ngư nghiệp | LED Ngư nghiệp | LED Ngư nghiệp |  |  | 2023-04-04 | 2024-12-31 | 2023-04-04 |  |  | 2- SP Chất lượng cao | Đèn LED tiên tiến | Các sản phẩm NNCNC
PHN00021996 | Ruột phích RD 1.0L (RF-1040T-Yemen) loại trần | Sản phẩm Phích | Ruột Phích | Ruột phích loại trần | Ruột phích 1L | Ruột phích 1L | [6 empty] | XK | 1- SP Công nghệ nền | Ruột phích | Ruột phích
PHN00021997 | Ruột phích RD 1.0L (RF-1040T-Yemen) | Sản phẩm Phích | Ruột Phích | Ruột phích thành phẩm | Ruột phích 1L | Ruột phích 1L | [6 empty] | XK | 1- SP Công nghệ nền | Ruột phích | Ruột phích
PHN00022009 | Bình nước cầm tay RD-07P3 | Sản phẩm Phích | Phích hoàn chỉnh | Phích phổ thông | Phích khác | Phích cá nhân |  |  | 2023-04-10 | 2023-12-31 |  |  |  | 1- SP Công nghệ nền | Phích phổ thông | Phích phổ thông
PHN00022080 | Ruột phích RD 1.0L (RF-1042-WJ) KM | Sản phẩm Phích | Ruột Phích | Ruột phích thành phẩm | Ruột phích 1L | Ruột phích 1L | [6 empty] | XK | 1- SP Công nghệ nền | Ruột phích | Ruột phích
PHN00022083 | Ruột phích RD 1.0L (RF-1042-WJ) KM loại trần | Sản phẩm Phích | Ruột Phích | Ruột phích loại trần | Ruột phích 1L | Ruột phích 1L | [6 empty] | XK | 1- SP Công nghệ nền | Ruột phích | Ruột phích
PHN00022086 | Vỏ phích thân thép 1.8L (2089) - Invicta | Sản phẩm Phích | Vỏ phích & phụ tùng phích | Vỏ phích | Vỏ phích | Vỏ phích | [6 empty] | XK | 1- SP Công nghệ nền | Phích phổ thông | Phụ tùng phích
PHN00022087 | Vỏ phích thân thép 1.8L (2017) - Invicta | Sản phẩm Phích | Vỏ phích & phụ tùng phích | Vỏ phích | Vỏ phích | Vỏ phích | [6 empty] | XK | 1- SP Công nghệ nền | Phích phổ thông | Phụ tùng phích
LED00058923 | Đèn LED Chiếu pha CSD05 1000W 4000K | Sản phẩm LED | Sản phẩm LED | LED công suất cao | Đèn LED chiếu pha | LED chiếu pha CS ≥ 70W | Nhóm SP Smart | Smart hệ thống | 2023-04-20 | 2023-12-31 | 2023-04-20 |  |  | 6- KD DV & Trải nghiệm KH | KD DV & Trải nghiệm KH | Smart City |  | Lop 4+5+6
LED00058935 | Đèn LED thanh T03.DMX.RGBW 1000/48W | Sản phẩm LED | Sản phẩm LED | SP LED khác | SP LED khác | SP LED khác |  |  | 2023-10-31 | 2023-12-31 |  |  |  | 6- KD DV & Trải nghiệm KH | KD DV & Trải nghiệm KH | Smart City |  | Lop 4+5+6
LED00058936 | Đèn LED ốp trần LN08 300x300/24W 4000K SS | Sản phẩm LED | Sản phẩm LED | LED ốp trần | Ốp trần 1 màu AS | Ốp trần 08,09 | [7 empty] | 1- SP Công nghệ nền | Sản phẩm LED nền | Đèn LED ốp trần
LED00058937 | Đèn LED ốp trần LN08 300x300/24W 4000K.PLUS SS | Sản phẩm LED | Sản phẩm LED | LED ốp trần | Ốp trần 1 màu AS | Ốp trần 08,09 | [7 empty] | 2- SP Chất lượng cao | Sản phẩm CTDA | Sản phẩm CTDA |  | Lop 2: SP CTDA, Plus
LED00058941 | Đèn LED chiếu pha CPT05.DMX.RGBW 60W | Sản phẩm LED | Sản phẩm LED | LED công suất cao | Đèn LED chiếu pha | LED chiếu pha CS ≥ 70W | Nhóm SP Smart | Smart hệ thống | 2023-04-20 | 2023-12-31 | 2023-04-20 |  |  | 6- KD DV & Trải nghiệm KH | KD DV & Trải nghiệm KH | Smart City |  | Lop 4+5+6
LED00058942 | Đèn LED chiếu pha CPT05.DMX.RGBW 80W | Sản phẩm LED | Sản phẩm LED | LED công suất cao | Đèn LED chiếu pha | LED chiếu pha CS ≥ 70W | Nhóm SP Smart | Smart hệ thống | 2023-04-20 | 2023-12-31 | 2023-04-20 |  |  | 6- KD DV & Trải nghiệm KH | KD DV & Trải nghiệm KH | Smart City |  | Lop 4+5+6
LED00059049 | Bộ nguồn 24V 60W -N51058 (Nualight) | Sản phẩm LED | Sản phẩm LED | SP LED khác | SP LED khác | SP LED khác | [6 empty] | G20 | 2- SP Chất lượng cao | SP LED G20 | SP LED G20 | G20
LED00059050 | Bộ nguồn 24V 40W -N51118 (Nualight) | Sản phẩm LED | Sản phẩm LED | SP LED khác | SP LED khác | SP LED khác | [7 empty] | 1- SP Công nghệ nền | SP Khác | SP Khác
LED00059056 | Bộ nguồn 24V 20W -N51121 (Nualight) | Sản phẩm LED | Sản phẩm LED | SP LED khác | SP LED khác | SP LED khác | [6 empty] | G20 | 2- SP Chất lượng cao | SP LED G20 | SP LED G20 | G20
LED00059076 | Đèn LED ốp trần LN08 300x300/24W.PLUS 4000K SS | Sản phẩm LED | Sản phẩm LED | LED ốp trần | Ốp trần 1 màu AS | Ốp trần 08,09 | [7 empty] | 2- SP Chất lượng cao | Sản phẩm CTDA | Sản phẩm CTDA |  | Lop 2: SP CTDA, Plus
LED00059078 | Đèn LED Chiếu pha NLMT CP03.SL.RAD 200W.V2 6500K | Sản phẩm LED | Sản phẩm LED | LED công suất cao | Đèn LED chiếu pha | Năng lượng tái tạo |  |  | 2023-04-21 | 2024-12-31 | 2023-04-21 |  |  | 2- SP Chất lượng cao | Đèn LED tiên tiến | Đèn NLMT
LED00059079 | Đèn LED Chiếu pha NLMT CP03.SL.RAD 300W.V2 6500K | Sản phẩm LED | Sản phẩm LED | LED công suất cao | Đèn LED chiếu pha | Năng lượng tái tạo |  |  | 2023-04-21 | 2024-12-31 | 2023-04-21 |  |  | 2- SP Chất lượng cao | Đèn LED tiên tiến | Đèn NLMT
PHN00022093 | Bình nước RD-05P2. Combo (hộp có sáp màu) | Sản phẩm Phích | Phích hoàn chỉnh | Phích phổ thông | Phích khác | Phích cá nhân |  |  | 2023-04-21 | 2023-12-31 |  |  |  | 1- SP Công nghệ nền | Phích phổ thông | Phích phổ thông
PHN00022094 | Bình nước RD-05P2.QT (hộp quà tặng & dây treo) | Sản phẩm Phích | Phích hoàn chỉnh | Phích phổ thông | Phích khác | Phích cá nhân |  |  | 2023-04-21 | 2023-12-31 |  |  |  | 1- SP Công nghệ nền | Phích phổ thông | Phích phổ thông
PHN00022101 | Phích xuất khẩu 1128 N2.E ALK | Sản phẩm Phích | Phích hoàn chỉnh | Phích cao cấp | Phích 1L | Phích 1L | [6 empty] | XK | 1- SP Công nghệ nền | Phích cao cấp | Phích cao cấp
PHN00022102 | Phích xuất khẩu 1023 TS.E Yemen | Sản phẩm Phích | Phích hoàn chỉnh | Phích cao cấp | Phích 1L | Phích 1L | [6 empty] | XK | 1- SP Công nghệ nền | Phích cao cấp | Phích cao cấp
LED00059175 | Điều khiển từ xa đa năng thông minh ĐK01.IR.WF.DF (Dofa) | Sản phẩm LED | Sản phẩm LED | TBĐ & CKĐT | TBĐ & CKĐT Smart | Công tắc Smart | Nhóm SP Smart | Smart đơn lẻ | 2023-04-25 | 2023-12-31 |  |  |  | 3- SP SMART | Sản phẩm nền tảng | FPT; Viettel; VNPT |  | Lop 3: WF+TBD smart
LED00059179 | Ổ cắm thông minh Wifi OC.01.WF.DF 16A (Dofa) | Sản phẩm LED | Sản phẩm LED | TBĐ & CKĐT | TBĐ & CKĐT Smart | Công tắc Smart | Nhóm SP Smart | Smart đơn lẻ | 2023-04-25 | 2023-12-31 |  |  |  | 3- SP SMART | Sản phẩm nền tảng | FPT; Viettel; VNPT |  | Lop 3: WF+TBD smart
LED00059456 | Bộ đèn LED Base Light BL 1200/43W Inverted 5000K (XK) | Sản phẩm LED | Sản phẩm LED | SP LED khác | SP LED khác | SP LED khác | [6 empty] | G20 | 2- SP Chất lượng cao | SP LED G20 | SP LED G20 | G20
LED00059457 | Bộ đèn LED Base Light BL 1200/43W Square 5000K (XK) | Sản phẩm LED | Sản phẩm LED | SP LED khác | SP LED khác | SP LED khác | [6 empty] | G20 | 2- SP Chất lượng cao | SP LED G20 | SP LED G20 | G20
LED00059458 | Bộ đèn LED Base Light BL 1200/32.5W Square 5000K (XK) | Sản phẩm LED | Sản phẩm LED | SP LED khác | SP LED khác | SP LED khác | [6 empty] | G20 | 2- SP Chất lượng cao | SP LED G20 | SP LED G20 | G20
LED00059459 | Bộ đèn LED Base Light BL 1200/32.5W Inverted 5000K (XK) | Sản phẩm LED | Sản phẩm LED | SP LED khác | SP LED khác | SP LED khác | [6 empty] | G20 | 2- SP Chất lượng cao | SP LED G20 | SP LED G20 | G20
LED00059468 | Bộ đèn LED Tube T5 LT.GR09 1200/15W (IP65) | Sản phẩm LED | Sản phẩm LED | Đèn LED nông, ngư nghiệp | LED Nông nghiệp | LED Nông nghiệp | [7 empty] | 2- SP Chất lượng cao | Đèn LED tiên tiến | Các sản phẩm NNCNC
LED00059469 | Bộ đèn LED Tube T8 LT.GR08 1200/22W (IP65) | Sản phẩm LED | Sản phẩm LED | Bộ đèn LED | Bộ Tube liền thân | Bộ Liền thân T8 |  |  | 2023-10-01 | 2024-12-31 | 2023-10-01 |  |  | 2- SP Chất lượng cao | Đèn LED tiên tiến | Các sản phẩm NNCNC
LED00059472 | Bộ cần treo 0,34m đèn CSLH 120/20W | Sản phẩm LED | Sản phẩm LED | Bộ đèn LED | Bộ đèn CSLH + CSBA | Bộ đèn CSLH + CSBA | [7 empty] | 1- SP Công nghệ nền | Sản phẩm LED nền | Bộ đèn LED Tube
LED00059599 | Đèn LED thanh chuyên dụng T-Malbec 720D 1140/23W (KN) | Sản phẩm LED | Sản phẩm LED | SP LED khác | SP LED khác | SP LED khác | [6 empty] | G20 | 2- SP Chất lượng cao | SP LED G20 | SP LED G20 | G20
LED00059245 | Đèn LED Ốp trần NLMT LN01.SL.RF 320/200W 6500K | Sản phẩm LED | Sản phẩm LED | LED ốp trần | Ốp trần 1 màu AS | Năng lượng tái tạo |  |  | 2023-08-30 | 2024-12-31 | 2023-08-30 |  |  | 2- SP Chất lượng cao | Đèn LED tiên tiến | Đèn NLMT
LED00059300 | Đèn bàn LED MTSL1010 (YK) | Sản phẩm LED | Sản phẩm LED | Đèn bàn LED | Đèn bàn LED 1 màu AS | Đèn bàn LED 1 màu AS | [6 empty] | G20 | 2- SP Chất lượng cao | SP LED G20 | SP LED G20 | G20
LED00059358 | Đèn LED Downlight MQTL1128 4inch (Yankon) | Sản phẩm LED | Sản phẩm LED | LED Downlight | Downlight 1 màu AS | Downlight 1 màu AS | [6 empty] | G20 | 2- SP Chất lượng cao | SP LED G20 | SP LED G20 | G20
LED00059359 | Đèn LED Downlight MQTL1128 9.5inch (Yankon) | Sản phẩm LED | Sản phẩm LED | LED Downlight | Downlight 1 màu AS | Downlight 1 màu AS | [6 empty] | G20 | 2- SP Chất lượng cao | SP LED G20 | SP LED G20 | G20
LED00059645 | Bộ sạc đèn NLMT AC-DC 5A-3V | Sản phẩm LED | Sản phẩm LED | LED công suất cao | Đèn LED chiếu pha | Năng lượng tái tạo |  |  | 2023-05-09 | 2023-12-31 | 2023-05-09 |  |  | 2- SP Chất lượng cao | Đèn LED tiên tiến | Đèn NLMT
PHN00022193 | Phích hoàn chỉnh 1040 TS.E yemen | Sản phẩm Phích | Phích hoàn chỉnh | Phích cao cấp | Phích 1L | Phích 1L | [6 empty] | XK | 1- SP Công nghệ nền | Phích cao cấp | Phích cao cấp
PHN00022199 | Phích xuất khẩu 0940 N1.E RVK | Sản phẩm Phích | Phích hoàn chỉnh | Phích cao cấp | Phích 1L | Phích 1L | [6 empty] | XK | 1- SP Công nghệ nền | Phích cao cấp | Phích cao cấp
PHN00022200 | Phích xuất khẩu 1565 N1.E RVK | Sản phẩm Phích | Phích hoàn chỉnh | Phích cao cấp | Phích 1L | Phích 1L | [6 empty] | XK | 1- SP Công nghệ nền | Phích cao cấp | Phích cao cấp
LED00059676 | Đèn LED Đánh cá DC06.V3 500W 4000K | Sản phẩm LED | Sản phẩm LED | Đèn LED nông, ngư nghiệp | LED Ngư nghiệp | LED Ngư nghiệp |  |  | 2023-05-10 | 2023-12-31 | 2023-05-10 |  |  | 2- SP Chất lượng cao | Đèn LED tiên tiến | Các sản phẩm NNCNC
LED00059677 | Đèn LED Đánh cá DC06.V3 300W 4000K | Sản phẩm LED | Sản phẩm LED | Đèn LED nông, ngư nghiệp | LED Ngư nghiệp | LED Ngư nghiệp |  |  | 2023-05-10 | 2023-12-31 | 2023-05-10 |  |  | 2- SP Chất lượng cao | Đèn LED tiên tiến | Các sản phẩm NNCNC
LED00059751 | Đèn LED Panel P06 293x1193/40W.2 T-bar 5700K TOP | Sản phẩm LED | Sản phẩm LED | Panel khổ lớn | Panel khổ lớn | LED Panel chiếu thẳng | [6 empty] | G20 | 2- SP Chất lượng cao | SP LED G20 | SP LED G20 | G20
LED00059757 | Công tắc cảm ứng vuông CTCU.BLE V.01T MN | Sản phẩm LED | Sản phẩm LED | TBĐ & CKĐT | TBĐ & CKĐT Smart | Công tắc Smart | Nhóm SP Smart | Smart hệ thống | 2023-05-10 | 2024-12-31 | 2023-05-10 |  |  | 5- SP IOT | IoT | Smart home |  | Lop 4+5+6
LED00059758 | Công tắc cảm ứng vuông CTCU.BLE V.02T MN | Sản phẩm LED | Sản phẩm LED | TBĐ & CKĐT | TBĐ & CKĐT Smart | Công tắc Smart | Nhóm SP Smart | Smart hệ thống | 2023-05-10 | 2024-12-31 | 2023-05-10 |  |  | 5- SP IOT | IoT | Smart home |  | Lop 4+5+6
LED00059759 | Công tắc cảm ứng vuông CTCU.BLE V.03T MN | Sản phẩm LED | Sản phẩm LED | TBĐ & CKĐT | TBĐ & CKĐT Smart | Công tắc Smart | Nhóm SP Smart | Smart hệ thống | 2023-05-10 | 2024-12-31 | 2023-05-10 |  |  | 5- SP IOT | IoT | Smart home |  | Lop 4+5+6
LED00059760 | Công tắc cảm ứng vuông CTCU.BLE V.04T MN | Sản phẩm LED | Sản phẩm LED | TBĐ & CKĐT | TBĐ & CKĐT Smart | Công tắc Smart | Nhóm SP Smart | Smart hệ thống | 2023-05-10 | 2024-12-31 | 2023-05-10 |  |  | 5- SP IOT | IoT | Smart home |  | Lop 4+5+6
LED00059761 | Công tắc cảm ứng vuông CTCU.BLE V.REMT MN | Sản phẩm LED | Sản phẩm LED | TBĐ & CKĐT | TBĐ & CKĐT Smart | Công tắc Smart | Nhóm SP Smart | Smart hệ thống | 2023-05-10 | 2024-12-31 | 2023-05-10 |  |  | 5- SP IOT | IoT | Smart home |  | Lop 4+5+6
LED00059762 | Công tắc cảm ứng chữ nhật CTCU.BLE CN.01T MN | Sản phẩm LED | Sản phẩm LED | TBĐ & CKĐT | TBĐ & CKĐT Smart | Công tắc Smart | Nhóm SP Smart | Smart hệ thống | 2023-05-10 | 2024-12-31 | 2023-05-10 |  |  | 5- SP IOT | IoT | Smart home |  | Lop 4+5+6
LED00059763 | Công tắc cảm ứng chữ nhật CTCU.BLE CN.02T MN | Sản phẩm LED | Sản phẩm LED | TBĐ & CKĐT | TBĐ & CKĐT Smart | Công tắc Smart | Nhóm SP Smart | Smart hệ thống | 2023-05-10 | 2024-12-31 | 2023-05-10 |  |  | 5- SP IOT | IoT | Smart home |  | Lop 4+5+6
LED00059764 | Công tắc cảm ứng chữ nhật CTCU.BLE CN.03T MN | Sản phẩm LED | Sản phẩm LED | TBĐ & CKĐT | TBĐ & CKĐT Smart | Công tắc Smart | Nhóm SP Smart | Smart hệ thống | 2023-05-10 | 2024-12-31 | 2023-05-10 |  |  | 5- SP IOT | IoT | Smart home |  | Lop 4+5+6
LED00059765 | Công tắc cảm ứng chữ nhật CTCU.BLE CN.04T MN | Sản phẩm LED | Sản phẩm LED | TBĐ & CKĐT | TBĐ & CKĐT Smart | Công tắc Smart | Nhóm SP Smart | Smart hệ thống | 2023-05-10 | 2024-12-31 | 2023-05-10 |  |  | 5- SP IOT | IoT | Smart home |  | Lop 4+5+6
LED00059766 | Công tắc cảm ứng chữ nhật CTCU.BLE CN.REMT MN | Sản phẩm LED | Sản phẩm LED | TBĐ & CKĐT | TBĐ & CKĐT Smart | Công tắc Smart | Nhóm SP Smart | Smart hệ thống | 2023-05-10 | 2023-12-31 | 2023-05-10 |  |  | 5- SP IOT | IoT | Smart home |  | Lop 4+5+6
LED00059767 | Công tắc cảm ứng chữ nhật CTCU.BLE CN.DOT MN | Sản phẩm LED | Sản phẩm LED | TBĐ & CKĐT | TBĐ & CKĐT Smart | Công tắc Smart | Nhóm SP Smart | Smart hệ thống | 2023-05-10 | 2023-12-31 | 2023-05-10 |  |  | 5- SP IOT | IoT | Smart home |  | Lop 4+5+6
LED00059768 | Công tắc cảm ứng chữ nhật CTCU.BLE CN.DOT.NC MN | Sản phẩm LED | Sản phẩm LED | TBĐ & CKĐT | TBĐ & CKĐT Smart | Công tắc Smart | Nhóm SP Smart | Smart hệ thống | 2023-05-10 | 2023-12-31 | 2023-05-10 |  |  | 5- SP IOT | IoT | Smart home |  | Lop 4+5+6
LED00059769 | Công tắc cảm ứng vuông CTCU.WF V.01T MN | Sản phẩm LED | Sản phẩm LED | TBĐ & CKĐT | TBĐ & CKĐT Smart | Công tắc Smart | Nhóm SP Smart | Smart đơn lẻ | 2023-05-10 | 2024-12-31 | 2023-05-10 |  |  | 3- SP SMART | Thiết bị điều khiển | Công tắc, ổ cắm WF |  | Lop 3: WF+TBD smart
LED00059770 | Công tắc cảm ứng vuông CTCU.WF V.02T MN | Sản phẩm LED | Sản phẩm LED | TBĐ & CKĐT | TBĐ & CKĐT Smart | Công tắc Smart | Nhóm SP Smart | Smart đơn lẻ | 2023-05-10 | 2023-12-31 | 2023-05-10 |  |  | 3- SP SMART | Thiết bị điều khiển | Công tắc, ổ cắm WF |  | Lop 3: WF+TBD smart
LED00059771 | Công tắc cảm ứng vuông CTCU.WF V.03T MN | Sản phẩm LED | Sản phẩm LED | TBĐ & CKĐT | TBĐ & CKĐT Smart | Công tắc Smart | Nhóm SP Smart | Smart đơn lẻ | 2023-05-10 | 2024-12-31 | 2023-05-10 |  |  | 3- SP SMART | Thiết bị điều khiển | Công tắc, ổ cắm WF |  | Lop 3: WF+TBD smart
LED00059772 | Công tắc cảm ứng vuông CTCU.WF V.04T MN | Sản phẩm LED | Sản phẩm LED | TBĐ & CKĐT | TBĐ & CKĐT Smart | Công tắc Smart | Nhóm SP Smart | Smart đơn lẻ | 2023-05-10 | 2024-12-31 | 2023-05-10 |  |  | 3- SP SMART | Thiết bị điều khiển | Công tắc, ổ cắm WF |  | Lop 3: WF+TBD smart
LED00059773 | Công tắc cảm ứng vuông CTCU.WF V.REMT MN | Sản phẩm LED | Sản phẩm LED | TBĐ & CKĐT | TBĐ & CKĐT Smart | Công tắc Smart | Nhóm SP Smart | Smart đơn lẻ | 2023-08-30 | 2024-12-31 | 2023-08-30 |  |  | 3- SP SMART | Thiết bị điều khiển | Công tắc, ổ cắm WF |  | Lop 3: WF+TBD smart
LED00059774 | Công tắc cảm ứng chữ nhật CTCU.WF CN.01T MN | Sản phẩm LED | Sản phẩm LED | TBĐ & CKĐT | TBĐ & CKĐT Smart | Công tắc Smart | Nhóm SP Smart | Smart đơn lẻ | 2023-05-10 | 2024-12-31 | 2023-05-10 |  |  | 3- SP SMART | Thiết bị điều khiển | Công tắc, ổ cắm WF |  | Lop 3: WF+TBD smart
LED00059775 | Công tắc cảm ứng chữ nhật CTCU.WF CN.02T MN | Sản phẩm LED | Sản phẩm LED | TBĐ & CKĐT | TBĐ & CKĐT Smart | Công tắc Smart | Nhóm SP Smart | Smart đơn lẻ | 2023-05-10 | 2024-12-31 | 2023-05-10 |  |  | 3- SP SMART | Thiết bị điều khiển | Công tắc, ổ cắm WF |  | Lop 3: WF+TBD smart
LED00059776 | Công tắc cảm ứng chữ nhật CTCU.WF CN.03T MN | Sản phẩm LED | Sản phẩm LED | TBĐ & CKĐT | TBĐ & CKĐT Smart | Công tắc Smart | Nhóm SP Smart | Smart đơn lẻ | 2023-05-10 | 2024-12-31 | 2023-05-10 |  |  | 3- SP SMART | Thiết bị điều khiển | Công tắc, ổ cắm WF |  | Lop 3: WF+TBD smart
LED00059777 | Công tắc cảm ứng chữ nhật CTCU.WF CN.04T MN | Sản phẩm LED | Sản phẩm LED | TBĐ & CKĐT | TBĐ & CKĐT Smart | Công tắc Smart | Nhóm SP Smart | Smart đơn lẻ | 2023-05-10 | 2024-12-31 | 2023-05-10 |  |  | 3- SP SMART | Thiết bị điều khiển | Công tắc, ổ cắm WF |  | Lop 3: WF+TBD smart
LED00059778 | Công tắc cảm ứng chữ nhật CTCU.WF CN.REMT MN | Sản phẩm LED | Sản phẩm LED | TBĐ & CKĐT | TBĐ & CKĐT Smart | Công tắc Smart | Nhóm SP Smart | Smart đơn lẻ | 2023-05-10 | 2023-12-31 | 2023-05-10 |  |  | 3- SP SMART | Thiết bị điều khiển | Công tắc, ổ cắm WF |  | Lop 3: WF+TBD smart
LED00059783 | Module D P07 60x60 48W 3000K V5 (LM401BA+ TX1.2mm) | Sản phẩm LED | Sản phẩm LED | SP LED khác | SP LED khác | SP LED khác | [6 empty] | XK | 1- SP Công nghệ nền | SP Khác | SP Khác
LED00059792 | Đèn LED Panel P07 600x600/48W.DA 3000K (KPK) SS | Sản phẩm LED | Sản phẩm LED | Panel khổ lớn | Panel khổ lớn | LED Panel chiếu cạnh | [7 empty] | 2- SP Chất lượng cao | Sản phẩm CTDA | Sản phẩm CTDA |  | Lop 2: SP CTDA, Plus
PHN00022343 | Phích xuất khẩu 1042 N2.E Yemen | Sản phẩm Phích | Phích hoàn chỉnh | Phích cao cấp | Phích 1L | Phích 1L | [6 empty] | XK | 1- SP Công nghệ nền | Phích cao cấp | Phích cao cấp
PHN00022344 | Ruột phích RD 1.0L (RF-2466-LC) loại trần | Sản phẩm Phích | Ruột Phích | Ruột phích loại trần | Ruột phích 1L | Ruột phích 1L | [6 empty] | XK | 1- SP Công nghệ nền | Ruột phích | Ruột phích
PHN00022345 | Ruột phích RD 1.0L (RF-2466-LC) | Sản phẩm Phích | Ruột Phích | Ruột phích thành phẩm | Ruột phích 1L | Ruột phích 1L | [6 empty] | XK | 1- SP Công nghệ nền | Ruột phích | Ruột phích
LED00059946 | Bộ đèn LED Tube T5 LT.GR1 1200/22W (IP65) | Sản phẩm LED | Sản phẩm LED | Bộ đèn LED | Bộ Tube liền thân | Bộ Liền thân T5 | [6 empty] | XK | 2- SP Chất lượng cao | Đèn LED tiên tiến | Các sản phẩm NNCNC
LED00059948 | Bộ đèn LED Tube T5 LT.GR2 1200/22W (IP65) | Sản phẩm LED | Sản phẩm LED | Bộ đèn LED | Bộ Tube liền thân | Bộ Liền thân T5 | [6 empty] | XK | 2- SP Chất lượng cao | Đèn LED tiên tiến | Các sản phẩm NNCNC
LED00059947 | Bộ đèn LED Tube T5 LT.GR2 1200/25W (IP65) | Sản phẩm LED | Sản phẩm LED | Bộ đèn LED | Bộ Tube liền thân | Bộ Liền thân T5 | [6 empty] | XK | 2- SP Chất lượng cao | Đèn LED tiên tiến | Các sản phẩm NNCNC
LED00059949 | Bộ đèn LED Tube T5 LT.GR3 1200/22W (IP65) | Sản phẩm LED | Sản phẩm LED | Bộ đèn LED | Bộ Tube liền thân | Bộ Liền thân T5 | [6 empty] | XK | 2- SP Chất lượng cao | Đèn LED tiên tiến | Các sản phẩm NNCNC
LED00059952 | Bộ đèn LED Tube T5 LT.GR4 1200/22W (IP65) | Sản phẩm LED | Sản phẩm LED | Bộ đèn LED | Bộ Tube liền thân | Bộ Liền thân T5 | [6 empty] | XK | 2- SP Chất lượng cao | Đèn LED tiên tiến | Các sản phẩm NNCNC
LED00059951 | Bộ đèn LED Tube T5 LT.GR4 1200/25W (IP65) | Sản phẩm LED | Sản phẩm LED | Bộ đèn LED | Bộ Tube liền thân | Bộ Liền thân T5 | [6 empty] | XK | 2- SP Chất lượng cao | Đèn LED tiên tiến | Các sản phẩm NNCNC
LED00059942 | Bộ đèn LED Tube T8 LT.GR1 1200/25W (IP65) | Sản phẩm LED | Sản phẩm LED | Bộ đèn LED | Bộ Tube liền thân | Bộ Liền thân T8 | [6 empty] | XK | 2- SP Chất lượng cao | Đèn LED tiên tiến | Các sản phẩm NNCNC
LED00059943 | Bộ đèn LED Tube T8 LT.GR2 1200/25W (IP65) | Sản phẩm LED | Sản phẩm LED | Bộ đèn LED | Bộ Tube liền thân | Bộ Liền thân T8 | [6 empty] | XK | 2- SP Chất lượng cao | Đèn LED tiên tiến | Các sản phẩm NNCNC
LED00059927 | Bộ đèn LED Tube T8 LT.GR2 1200/30W (IP65) | Sản phẩm LED | Sản phẩm LED | Bộ đèn LED | Bộ Tube liền thân | Bộ Liền thân T8 | [6 empty] | G20 | 2- SP Chất lượng cao | SP LED G20 | SP LED G20 | G20
LED00059944 | Bộ đèn LED Tube T8 LT.GR3 1200/25W (IP65) | Sản phẩm LED | Sản phẩm LED | Bộ đèn LED | Bộ Tube liền thân | Bộ Liền thân T8 | [6 empty] | XK | 2- SP Chất lượng cao | Đèn LED tiên tiến | Các sản phẩm NNCNC
LED00059945 | Bộ đèn LED Tube T8 LT.GR4 1200/25W (IP65) | Sản phẩm LED | Sản phẩm LED | Bộ đèn LED | Bộ Tube liền thân | Bộ Liền thân T8 | [6 empty] | XK | 2- SP Chất lượng cao | Đèn LED tiên tiến | Các sản phẩm NNCNC
LED00059834 | Bộ điều khiển trung tâm mini RD-HC02 (Trắng) | Sản phẩm LED | Sản phẩm LED | TBĐ & CKĐT | TBĐ & CKĐT Smart | Bảng điều khiển | Nhóm SP Smart | Smart hệ thống | 2023-05-19 | 2024-12-31 | 2023-05-19 |  |  | 5- SP IOT | IoT | Smart home |  | Lop 4+5+6
LED00059818 | Bộ Driver LED dây 1000/9W | Sản phẩm LED | Sản phẩm LED | SP LED khác | SP LED khác | SP LED khác | [7 empty] | 1- SP Công nghệ nền | SP Khác | SP Khác
LED00059817 | Bộ Driver LED dây LD02.7W-9W | Sản phẩm LED | Sản phẩm LED | SP LED khác | SP LED khác | SP LED khác |  |  | 2023-10-31 | 2024-12-31 |  |  |  | 1- SP Công nghệ nền | SP Khác | SP Khác
LED00059977 | Cảm biến khói CB11.SM.WF | Sản phẩm LED | Sản phẩm LED | TBĐ & CKĐT | TBĐ & CKĐT Smart | Cảm biến Smart | Nhóm SP Smart | Smart đơn lẻ | 20-02-2023 | 2024-12-31 | 20-02-2023 |  |  | 3- SP SMART | Thiết bị điều khiển | Cảm biến |  | Lop 3: WF+TBD smart
LED00059978 | Chuông báo động thông minh CBĐ01.WF | Sản phẩm LED | Sản phẩm LED | TBĐ & CKĐT | TBĐ & CKĐT Smart | Cảm biến Smart | Nhóm SP Smart | Smart đơn lẻ | 2023-09-03 | 2024-12-31 | 2023-09-03 |  |  | 3- SP SMART | Thiết bị điều khiển | Cảm biến |  | Lop 3: WF+TBD smart
00000198 | công in chữ | Sản phẩm khác | Sản phẩm khác | Sản phẩm khác | Sản phẩm khác | Sản phẩm khác | [7 empty] | 1- SP Công nghệ nền | SP Khác | SP Khác
LED00059906 | Đèn LED Chiếu pha CP10 100W 6500K SS | Sản phẩm LED | Sản phẩm LED | LED công suất cao | Đèn LED chiếu pha | LED chiếu pha CS ≤ 50W |  |  | 2023-05-19 | 2024-12-31 | 2023-05-19 |  |  | 1- SP Công nghệ nền | Sản phẩm LED nền | Đèn LED CSC
LED00059904 | Đèn LED Chiếu pha CP10 30W 6500K SS | Sản phẩm LED | Sản phẩm LED | LED công suất cao | Đèn LED chiếu pha | LED chiếu pha CS ≤ 50W |  |  | 2023-05-19 | 2024-12-31 | 2023-05-19 |  |  | 1- SP Công nghệ nền | Sản phẩm LED nền | Đèn LED CSC
LED00059905 | Đèn LED Chiếu pha CP10 50W 6500K SS | Sản phẩm LED | Sản phẩm LED | LED công suất cao | Đèn LED chiếu pha | LED chiếu pha CS ≤ 50W |  |  | 2023-05-19 | 2024-12-31 | 2023-05-19 |  |  | 1- SP Công nghệ nền | Sản phẩm LED nền | Đèn LED CSC
LED00059923 | Đèn LED dây LD01.V2.B 1000/7W BLUE (AC 220V-100m) | Sản phẩm LED | Sản phẩm LED | LED dây | LED dây khác | LED dây khác |  |  | 2023-08-20 | 2024-12-31 |  |  |  | 1- SP Công nghệ nền | Sản phẩm LED nền | Đèn LED dây
LED00059924 | Đèn LED dây LD01.V2.R 1000/7W RED (AC 220V-100m) | Sản phẩm LED | Sản phẩm LED | LED dây | LED dây khác | LED dây khác |  |  | 2023-08-20 | 2024-12-31 |  |  |  | 1- SP Công nghệ nền | Sản phẩm LED nền | Đèn LED dây
LED00059814 | Đèn LED dây LD02 1000/7W 6500K (100m) | Sản phẩm LED | Sản phẩm LED | LED dây | LED dây khác | LED dây khác |  |  | 2023-09-20 | 2024-12-31 |  |  |  | 1- SP Công nghệ nền | Sản phẩm LED nền | Đèn LED dây
LED00059816 | Đèn LED dây LD02 1000/9W 6500K (100m) | Sản phẩm LED | Sản phẩm LED | LED dây | LED dây khác | LED dây khác |  |  | 2023-10-31 | 2024-12-31 |  |  |  | 1- SP Công nghệ nền | Sản phẩm LED nền | Đèn LED dây
LED00059928 | Đèn LED Downlight đổi màu AT26 90/10W | Sản phẩm LED | Sản phẩm LED | LED Downlight | Downlight đổi màu AS | Downlight đổi màu AS | Nhóm SP Smart | Smart đơn lẻ | 2023-05-19 | 2023-12-31 | 2023-05-19 |  |  | 3- SP SMART | Sản phẩm LED Smart | Đèn LED Downlight + Panel Smart
LED00059891 | Đèn LED Downlight dự phòng AT04.DP 110/12W 6500K | Sản phẩm LED | Sản phẩm LED | LED Downlight | Downlight đổi màu AS | Downlight đổi màu AS | Nhóm SP Smart | Smart đơn lẻ | 2023-05-19 | 2023-12-31 | 2023-05-19 |  |  | 3- SP SMART | Sản phẩm LED Smart | Đèn LED Downlight + Panel Smart
LED00059972 | Đèn LED Highbay HB04 300/100W 6500K | Sản phẩm LED | Sản phẩm LED | LED công suất cao | Đèn LED Highbay | LED HB nhôm ghép |  |  | 2023-10-25 | 2024-12-31 | 2023-10-25 |  |  | 1- SP Công nghệ nền | Sản phẩm LED nền | Đèn LED CSC
LED00059973 | Đèn LED Highbay HB04 360/120W 6500K | Sản phẩm LED | Sản phẩm LED | LED công suất cao | Đèn LED Highbay | LED HB nhôm ghép |  |  | 2023-10-25 | 2024-12-31 | 2023-10-25 |  |  | 1- SP Công nghệ nền | Sản phẩm LED nền | Đèn LED CSC
LED00059974 | Đèn LED Highbay HB04 360/150W 6500K | Sản phẩm LED | Sản phẩm LED | LED công suất cao | Đèn LED Highbay | LED HB nhôm ghép |  |  | 2023-10-25 | 2024-12-31 | 2023-10-25 |  |  | 1- SP Công nghệ nền | Sản phẩm LED nền | Đèn LED CSC
LED00059950 | Đèn LED Panel dự phòng PT04.V2 DP 135/12W 6500K | Sản phẩm LED | Sản phẩm LED | LED Panel tròn | Panel tròn 1 màu AS | Panel tròn 1 màu AS | Nhóm SP Smart | Smart đơn lẻ | 2023-05-19 | 2023-12-31 | 2023-05-19 |  |  | 3- SP SMART | Sản phẩm LED Smart | Đèn LED Downlight + Panel Smart
LED00059988 | Đèn LED Panel P07 600x1200/75W.PLUS 4000K (KPK) SS | Sản phẩm LED | Sản phẩm LED | Panel khổ lớn | Panel khổ lớn | LED Panel chiếu cạnh |  |  | 2023-10-31 | 2023-12-31 | 2023-05-27 |  |  | 2- SP Chất lượng cao | Sản phẩm CTDA | Sản phẩm CTDA |  | Lop 2: SP CTDA, Plus
LED00059995 | Đèn bàn LED bảo vệ thị lực RD-RL-01.QT 5W 3000K | Sản phẩm LED | Sản phẩm LED | Đèn bàn LED | Đèn bàn LED 1 màu AS | Đèn bàn LED 1 màu AS | [7 empty] | 1- SP Công nghệ nền | Sản phẩm LED nền | Đèn bàn bảo vệ thị lực
LED00060120 | Đèn LED HighBay HB03 350/150W.PLUS 6500K | Sản phẩm LED | Sản phẩm LED | LED công suất cao | Đèn LED Highbay | LED HB UFO |  |  | 2023-10-31 | 2023-12-31 |  |  |  | 2- SP Chất lượng cao | Sản phẩm CTDA | Sản phẩm CTDA |  | Lop 2: SP CTDA, Plus
LED00060192 | Đèn LED High Bay HB03 280/100W DC 5700K | Sản phẩm LED | Sản phẩm LED | LED công suất cao | Đèn LED Highbay | LED HB UFO | [6 empty] | G20 | 2- SP Chất lượng cao | SP LED G20 | SP LED G20 | G20
LED00060193 | Đèn LED High Bay HB03 330/150W DC 5700K | Sản phẩm LED | Sản phẩm LED | LED công suất cao | Đèn LED Highbay | LED HB UFO | [6 empty] | G20 | 2- SP Chất lượng cao | SP LED G20 | SP LED G20 | G20
LED00060194 | Đèn LED High Bay HB03 400/200W DC 5700K | Sản phẩm LED | Sản phẩm LED | LED công suất cao | Đèn LED Highbay | LED HB UFO | [6 empty] | G20 | 2- SP Chất lượng cao | SP LED G20 | SP LED G20 | G20
LED00060208 | Đèn LED Đánh cá DC05 500W.V2 5000K | Sản phẩm LED | Sản phẩm LED | Đèn LED nông, ngư nghiệp | LED Ngư nghiệp | LED Ngư nghiệp |  |  | 2023-05-27 | 2023-12-31 | 2023-05-27 |  |  | 2- SP Chất lượng cao | Đèn LED tiên tiến | Các sản phẩm NNCNC
LED00060219 | SOCKET LAMP SR-95AR LED TL02.3.16/0,5W 110V | Sản phẩm LED | Sản phẩm LED | LED Tủ lạnh | LED Tủ lạnh | LED Aqua |  |  | 2023-05-05 | 2024-12-31 |  |  |  | 1- SP Công nghệ nền | Sản phẩm LED nền | Đèn LED tủ lạnh
LED00060222 | Đèn LED Panel P06 300x1200/40W.2 T-Bar 5700K TOP KN (B10) | Sản phẩm LED | Sản phẩm LED | Panel khổ lớn | Panel khổ lớn | LED Panel chiếu thẳng | [6 empty] | G20 | 2- SP Chất lượng cao | SP LED G20 | SP LED G20 | G20
LED00060229 | Đèn LED chiếu sáng đường NLMT CSD01.SL.RF 28W.HT | Sản phẩm LED | Sản phẩm LED | LED công suất cao | Đèn LED chiếu sáng đường | Năng lượng tái tạo |  |  | 2023-10-31 | 2023-12-31 |  |  |  | 2- SP Chất lượng cao | Đèn LED tiên tiến | Đèn NLMT
PHN00022419 | Phích xuất khẩu 3245 N1.E MUT | Sản phẩm Phích | Phích hoàn chỉnh | Phích cao cấp | Phích 3.2L | Phích 3.2L | [6 empty] | XK | 1- SP Công nghệ nền | Phích cao cấp | Phích cao cấp
LED00060277 | Cảm biến chuyển động CB10.PIR.BLE (DC) | Sản phẩm LED | Sản phẩm LED | TBĐ & CKĐT | TBĐ & CKĐT Smart | Cảm biến Smart | Nhóm SP Smart | Smart hệ thống | 2023-05-30 | 2024-12-31 | 2023-05-30 |  |  | 5- SP IOT | IoT | Smart home |  | Lop 4+5+6
LED00060356 | Đèn LED dây LD03 1000/7W 6500K (220V-100m) | Sản phẩm LED | Sản phẩm LED | LED dây | LED dây khác | LED dây khác |  |  | 2023-08-10 | 2024-12-31 |  |  |  | 1- SP Công nghệ nền | Sản phẩm LED nền | Đèn LED dây
LED00060357 | Đèn LED dây LD03 1000/9W 6500K (220V-100m) | Sản phẩm LED | Sản phẩm LED | LED dây | LED dây khác | LED dây khác |  |  | 2023-08-10 | 2024-12-31 |  |  |  | 1- SP Công nghệ nền | Sản phẩm LED nền | Đèn LED dây
LED00060341 | Đèn LED Panel P06 M320x1280/50W.2 Mbar 4000K HB | Sản phẩm LED | Sản phẩm LED | Panel khổ lớn | Panel khổ lớn | LED Panel chiếu thẳng | [6 empty] | G20 | 2- SP Chất lượng cao | SP LED G20 | SP LED G20 | G20
LED00046750 | Hộp máng đèn FS 20/18x3 M10 đ/tử-ko in(XNT) | Sản phẩm LED | Sản phẩm LED | [10 empty] | 1- SP Công nghệ nền | Máng đèn | Máng đèn
LED00060349 | Ổ cắm đa năng OC05 3C/2M/10A | Sản phẩm LED | Sản phẩm LED | TBĐ & CKĐT | TBĐ & CKĐT | Ổ cắm đa năng |  |  | 2023-05-30 | 2024-12-31 | 2023-05-30 |  |  | 1- SP Công nghệ nền | Thiết bị điện | Ổ cắm, công tắc
LED00060348 | Ổ cắm đa năng OC05 3C/5M/10A | Sản phẩm LED | Sản phẩm LED | TBĐ & CKĐT | TBĐ & CKĐT | Ổ cắm đa năng |  |  | 2023-05-30 | 2024-12-31 | 2023-05-30 |  |  | 1- SP Công nghệ nền | Thiết bị điện | Ổ cắm, công tắc
LED00060362 | Ổ cắm đa năng OC06 6C/2M/10A | Sản phẩm LED | Sản phẩm LED | TBĐ & CKĐT | TBĐ & CKĐT | Ổ cắm đa năng |  |  | 2023-05-30 | 2024-12-31 | 2023-05-30 |  |  | 1- SP Công nghệ nền | Thiết bị điện | Ổ cắm, công tắc
LED00060363 | Ổ cắm đa năng OC06 6C/5M/10A | Sản phẩm LED | Sản phẩm LED | TBĐ & CKĐT | TBĐ & CKĐT | Ổ cắm đa năng |  |  | 2023-05-30 | 2024-12-31 | 2023-05-30 |  |  | 1- SP Công nghệ nền | Thiết bị điện | Ổ cắm, công tắc
LED00060282 | Thân đèn Worklight MPL-1026 (Yankon) | Sản phẩm LED | Sản phẩm LED | SP LED khác | SP LED khác | SP LED khác | [6 empty] | G20 | 2- SP Chất lượng cao | SP LED G20 | SP LED G20 | G20
LED00060283 | Thân đèn Worklight MPL-1027 (Yankon) | Sản phẩm LED | Sản phẩm LED | SP LED khác | SP LED khác | SP LED khác | [6 empty] | G20 | 2- SP Chất lượng cao | SP LED G20 | SP LED G20 | G20
LED00060384 | Bộ đèn LED đổi màu MXL2133 1200/45W (Yankon) | Sản phẩm LED | Sản phẩm LED | Bộ đèn LED | Bộ đèn khác | Bộ đèn khác | Nhóm SP Smart | Smart đơn lẻ |  |  |  |  | G20 | 2- SP Chất lượng cao | SP LED G20 | SP LED G20 | G20
LED00060407 | Đèn LED Ốp trần LN27N 240/15W 5700K (XK-KN-KCV) | Sản phẩm LED | Sản phẩm LED | LED ốp trần | Ốp trần 1 màu AS | [7 empty] | G20 | 2- SP Chất lượng cao | SP LED G20 | SP LED G20 | G20
LED00060451 | Bộ đèn LED đổi màu MXL2132 1200/41W (Yankon) | Sản phẩm LED | Sản phẩm LED | Bộ đèn LED | Bộ đèn khác | Bộ đèn khác | Nhóm SP Smart | Smart đơn lẻ |  |  |  |  | G20 | 2- SP Chất lượng cao | SP LED G20 | SP LED G20 | G20
LED00060468 | Bộ đèn LED đổi màu MXL2132 1400/82W (Yankon) | Sản phẩm LED | Sản phẩm LED | Bộ đèn LED | Bộ đèn khác | Bộ đèn khác | Nhóm SP Smart | Smart đơn lẻ |  |  |  |  | G20 | 2- SP Chất lượng cao | SP LED G20 | SP LED G20 | G20
LED00060546 | Đèn LED Downlight đổi màu LD13T90-W Voltex (XK Úc) | Sản phẩm LED | Sản phẩm LED | LED Downlight | Downlight đổi màu AS | Downlight đổi màu AS | Nhóm SP Smart | Smart đơn lẻ |  |  |  |  | G20 | 2- SP Chất lượng cao | SP LED G20 | SP LED G20 | G20
LED00060547 | Đèn LED Downlight đổi màu LD13T90-S Voltex (XK Úc) | Sản phẩm LED | Sản phẩm LED | LED Downlight | Downlight đổi màu AS | Downlight đổi màu AS | Nhóm SP Smart | Smart đơn lẻ |  |  |  |  | G20 | 2- SP Chất lượng cao | SP LED G20 | SP LED G20 | G20
LED00060548 | Đèn LED Downlight đổi màu LD9T90-W Voltex (XK Úc) | Sản phẩm LED | Sản phẩm LED | LED Downlight | Downlight đổi màu AS | Downlight đổi màu AS | Nhóm SP Smart | Smart đơn lẻ |  |  |  |  | G20 | 2- SP Chất lượng cao | SP LED G20 | SP LED G20 | G20
LED00060549 | Đèn LED Downlight đổi màu LD9T90-S Voltex (XK Úc) | Sản phẩm LED | Sản phẩm LED | LED Downlight | Downlight đổi màu AS | Downlight đổi màu AS | Nhóm SP Smart | Smart đơn lẻ |  |  |  |  | XK | 3- SP SMART | Sản phẩm LED Smart | Đèn LED Downlight + Panel Smart
LED00060584 | Đèn LED Panel P06 600x600/40W 4000K (KPK) | Sản phẩm LED | Sản phẩm LED | Panel khổ lớn | Panel khổ lớn | LED Panel chiếu thẳng | [7 empty] | 1- SP Công nghệ nền | Sản phẩm LED nền | Đèn LED panel khổ lớn
LED00060587 | Đèn LED Downlight AT04 110/12W 6500K IP44 | Sản phẩm LED | Sản phẩm LED | LED Downlight | Downlight 1 màu AS | Downlight 1 màu AS | [7 empty] | 1- SP Công nghệ nền | Sản phẩm LED nền | Đèn LED Down Light + Panel tròn
PHN00022579 | Ruột phích RD 1.6L (RF-1640-Yemen) | Sản phẩm Phích | Ruột Phích | Ruột phích thành phẩm | Ruột phích khác | Ruột phích khác | [6 empty] | XK | 1- SP Công nghệ nền | Ruột phích | Ruột phích
PHN00022580 | Ruột phích RD 1.6L (RF-1640-Yemen) loại trần | Sản phẩm Phích | Ruột Phích | Ruột phích loại trần | Ruột phích khác | Ruột phích khác | [6 empty] | XK | 1- SP Công nghệ nền | Ruột phích | Ruột phích
LED00060848 | Bộ đèn LED chống nổ CN01 1200/40W.GOV 6500K | Sản phẩm LED | Sản phẩm LED | Bộ đèn LED | Bộ đèn khác | Bộ đèn khác |  |  | 2023-06-16 | 2023-12-31 | 2023-06-16 |  |  | 2- SP Chất lượng cao | Sản phẩm CTDA | Sản phẩm CTDA |  | Lop 2: SP CTDA, Plus
LED00060846 | Bộ đèn LED M18 1200/18W.GOV 6500K | Sản phẩm LED | Sản phẩm LED | Bộ đèn LED | Bộ đèn M18, M20 | Bộ đèn M18, M20 |  |  | 2023-06-16 | 2023-12-31 | 2023-06-16 |  |  | 2- SP Chất lượng cao | Sản phẩm CTDA | Sản phẩm CTDA |  | Lop 2: SP CTDA, Plus
LED00060844 | Bộ đèn LED M18 1200/36W.GOV 6500K | Sản phẩm LED | Sản phẩm LED | Bộ đèn LED | Bộ đèn M18, M20 | Bộ đèn M18, M20 |  |  | 2023-06-16 | 2023-12-31 | 2023-06-16 |  |  | 2- SP Chất lượng cao | Sản phẩm CTDA | Sản phẩm CTDA |  | Lop 2: SP CTDA, Plus
LED00060847 | Bộ đèn LED M18 600/10W.GOV 6500K | Sản phẩm LED | Sản phẩm LED | Bộ đèn LED | Bộ đèn M18, M20 | Bộ đèn M18, M20 |  |  | 2023-06-16 | 2023-12-31 | 2023-06-16 |  |  | 2- SP Chất lượng cao | Sản phẩm CTDA | Sản phẩm CTDA |  | Lop 2: SP CTDA, Plus
LED00060666 | Bộ điều khiển đèn đường NLMT RD-CSD.ĐK04 | Sản phẩm LED | Sản phẩm LED | TBĐ & CKĐT | TBĐ & CKĐT Smart | Năng lượng tái tạo | Nhóm SP Smart | Smart hệ thống | 2023-06-16 | 2023-12-31 | 2023-06-16 |  |  | 5- SP IOT | IoT | Smart home |  | Lop 4+5+6
LED00060851 | Bộ nguồn điều kiển đèn LED dây LC 150W 24V bDW SC PRE2 | Sản phẩm LED | Sản phẩm LED | SP LED khác | SP LED khác | SP LED khác |  |  | 2023-06-16 | 2023-12-31 | 2023-06-16 |  |  | 2- SP Chất lượng cao | Sản phẩm CTDA | Sản phẩm CTDA |  | Lop 2: SP CTDA, Plus
LED00060671 | Bóng LED Bulb TR50N1/5W B22 12000K (12VDC) | Sản phẩm LED | Sản phẩm LED | LED Bulb | Bulb trụ < 12w | Bulb 12-24VDC |  |  | 2023-06-16 | 2023-12-31 | 2023-06-16 |  | XK | 1- SP Công nghệ nền | Sản phẩm LED nền | Đèn LED Bulb
LED00060678 | Bóng LED Bulb TR70N1/12W B22 12000K (12VDC) | Sản phẩm LED | Sản phẩm LED | LED Bulb | Bulb trụ < 12w | Bulb 12-24VDC |  |  | 2023-06-16 | 2023-12-31 | 2023-06-16 |  | XK | 1- SP Công nghệ nền | Sản phẩm LED nền | Đèn LED Bulb
LED00060926 | Công tắc cảm ứng chữ nhật CTCU.WF CN.02T (RL-20A) | Sản phẩm LED | Sản phẩm LED | TBĐ & CKĐT | TBĐ & CKĐT Smart | Công tắc Smart | Nhóm SP Smart | Smart đơn lẻ | 2023-06-16 | 2023-12-31 | 2023-06-16 |  |  | 3- SP SMART | Thiết bị điều khiển | Công tắc, ổ cắm WF |  | Lop 3: WF+TBD smart
LED00060876 | Công tắc cảm ứng chữ nhật CTCU.WF CN.DOT.NC | Sản phẩm LED | Sản phẩm LED | TBĐ & CKĐT | TBĐ & CKĐT Smart | Công tắc Smart | Nhóm SP Smart | Smart đơn lẻ | 2023-06-16 | 2024-12-31 | 2023-06-16 |  |  | 3- SP SMART | Thiết bị điều khiển | Công tắc, ổ cắm WF |  | Lop 3: WF+TBD smart
LED00060877 | Công tắc cảm ứng chữ nhật CTCU.WF CN.DOT.NO | Sản phẩm LED | Sản phẩm LED | TBĐ & CKĐT | TBĐ & CKĐT Smart | Công tắc Smart | Nhóm SP Smart | Smart đơn lẻ | 2023-06-16 | 2024-12-31 | 2023-06-16 |  |  | 3- SP SMART | Thiết bị điều khiển | Công tắc, ổ cắm WF |  | Lop 3: WF+TBD smart
LED00060850 | Đèn Led dây RD-LD01.8W.GOV 4000K (24VDC-100m) | Sản phẩm LED | Sản phẩm LED | LED dây | LED dây khác | LED dây khác |  |  | 2023-06-16 | 2023-12-31 | 2023-06-16 |  |  | 2- SP Chất lượng cao | Sản phẩm CTDA | Sản phẩm CTDA |  | Lop 2: SP CTDA, Plus
LED00060905 | Đèn LED Downlight AT38 170/24W 12000K (YEMEN) | Sản phẩm LED | Sản phẩm LED | LED Downlight | Downlight 1 màu AS | Downlight 1 màu AS | [6 empty] | XK | 1- SP Công nghệ nền | Sản phẩm LED nền | Đèn LED Down Light + Panel tròn
LED00060906 | Đèn LED Downlight AT38 225/36W 12000K (YEMEN) | Sản phẩm LED | Sản phẩm LED | LED Downlight | Downlight 1 màu AS | Downlight 1 màu AS | [6 empty] | XK | 1- SP Công nghệ nền | Sản phẩm LED nền | Đèn LED Down Light + Panel tròn
LED00060908 | Đèn LED Downlight đổi màu AT38 120/18W (YEMEN) | Sản phẩm LED | Sản phẩm LED | LED Downlight | Downlight đổi màu AS | Downlight đổi màu AS | Nhóm SP Smart | Smart đơn lẻ |  |  |  |  | XK | 3- SP SMART | Sản phẩm LED Smart | Đèn LED Downlight + Panel Smart
LED00060909 | Đèn LED Downlight đổi màu AT38 170/24W (YEMEN) | Sản phẩm LED | Sản phẩm LED | LED Downlight | Downlight đổi màu AS | Downlight đổi màu AS | Nhóm SP Smart | Smart đơn lẻ |  |  |  |  | XK | 3- SP SMART | Sản phẩm LED Smart | Đèn LED Downlight + Panel Smart
LED00060910 | Đèn LED Downlight đổi màu AT38 225/36W (YEMEN) | Sản phẩm LED | Sản phẩm LED | LED Downlight | Downlight đổi màu AS | Downlight đổi màu AS | Nhóm SP Smart | Smart đơn lẻ |  |  |  |  | XK | 3- SP SMART | Sản phẩm LED Smart | Đèn LED Downlight + Panel Smart
LED00060907 | Đèn LED Downlight đổi màu AT38 90/7W (YEMEN) | Sản phẩm LED | Sản phẩm LED | LED Downlight | Downlight đổi màu AS | Downlight đổi màu AS | Nhóm SP Smart | Smart đơn lẻ |  |  |  |  | XK | 3- SP SMART | Sản phẩm LED Smart | Đèn LED Downlight + Panel Smart
LED00060665 | Đèn LED Highbay HB03 290/100W.PLUS 6500K | Sản phẩm LED | Sản phẩm LED | LED công suất cao | Đèn LED Highbay | LED HB UFO |  |  | 2023-08-20 | 2023-12-31 | 2023-08-20 |  |  | 2- SP Chất lượng cao | Sản phẩm CTDA | Sản phẩm CTDA |  | Lop 2: SP CTDA, Plus
LED00060641 | Đèn LED ốp trần đổi màu LN12N 300/24W SS_CT | Sản phẩm LED | Sản phẩm LED | LED ốp trần | Ốp trần đổi màu AS | Ốp trần khác | Nhóm SP Smart | Smart đơn lẻ | [5 empty] | 3- SP SMART | Sản phẩm nền tảng | FPT; Viettel; VNPT
LED00060864 | Đèn LED ốp trần LN12 170/15W 3000K SS | Sản phẩm LED | Sản phẩm LED | LED ốp trần | Ốp trần 1 màu AS | Ốp trần 12 |  |  |  |  | 2023-06-16 |  |  | 1- SP Công nghệ nền | Sản phẩm LED nền | Đèn LED ốp trần
LED00060867 | Đèn LED ốp trần LN12 170x170/15W 3000K SS | Sản phẩm LED | Sản phẩm LED | LED ốp trần | Ốp trần 1 màu AS | Ốp trần 12 |  |  |  |  | 2023-06-16 |  |  | 1- SP Công nghệ nền | Sản phẩm LED nền | Đèn LED ốp trần
LED00060891 | Đèn LED ốp trần LN12N 170/24W 12000K (YEMEN) | Sản phẩm LED | Sản phẩm LED | LED ốp trần | Ốp trần 1 màu AS | Ốp trần 12 nhựa | [6 empty] | XK | 1- SP Công nghệ nền | Sản phẩm LED nền | Đèn LED ốp trần
LED00060892 | Đèn LED ốp trần LN12N 220/36W 12000K (YEMEN) | Sản phẩm LED | Sản phẩm LED | LED ốp trần | Ốp trần 1 màu AS | Ốp trần 12 nhựa | [6 empty] | XK | 1- SP Công nghệ nền | Sản phẩm LED nền | Đèn LED ốp trần
LED00060858 | Đèn LED Panel P07 1200x300/40W.GOV 6500K (UGR) | Sản phẩm LED | Sản phẩm LED | Panel khổ lớn | Panel khổ lớn | LED Panel chiếu cạnh |  |  | 2023-06-16 | 2023-12-31 | 2023-06-16 |  |  | 2- SP Chất lượng cao | Sản phẩm CTDA | Sản phẩm CTDA |  | Lop 2: SP CTDA, Plus
LED00060860 | Đèn LED Panel P07 1200x600/72W.GOV 6500K | Sản phẩm LED | Sản phẩm LED | Panel khổ lớn | Panel khổ lớn | LED Panel chiếu cạnh |  |  | 2023-06-16 | 2023-12-31 | 2023-06-16 |  |  | 2- SP Chất lượng cao | Sản phẩm CTDA | Sản phẩm CTDA |  | Lop 2: SP CTDA, Plus
LED00060859 | Đèn LED Panel P07 600x600/38W.GOV 6500K (UGR) | Sản phẩm LED | Sản phẩm LED | Panel khổ lớn | Panel khổ lớn | LED Panel chiếu cạnh |  |  | 2023-06-16 | 2023-12-31 | 2023-06-16 |  |  | 2- SP Chất lượng cao | Sản phẩm CTDA | Sản phẩm CTDA |  | Lop 2: SP CTDA, Plus
LED00060872 | Driver OT LN08 15W HC | Sản phẩm LED | Sản phẩm LED | SP LED khác | SP LED khác | SP LED khác | [7 empty] | 1- SP Công nghệ nền | SP Khác | SP Khác
PHN00022620 | Ruột phích RD 1.0L (RF-1042-DP) | Sản phẩm Phích | Ruột Phích | Ruột phích thành phẩm | Ruột phích 1L | Ruột phích 1L | [6 empty] | XK | 1- SP Công nghệ nền | Ruột phích | Ruột phích
PHN00022621 | Ruột phích RD 1.0L (RF-1042-DP) loại trần | Sản phẩm Phích | Ruột Phích | Ruột phích loại trần | Ruột phích 1L | Ruột phích 1L | [6 empty] | XK | 1- SP Công nghệ nền | Ruột phích | Ruột phích
PHN00022622 | Ruột phích RD 1.0L (RF-1042-DT) | Sản phẩm Phích | Ruột Phích | Ruột phích thành phẩm | Ruột phích 1L | Ruột phích 1L | [6 empty] | XK | 1- SP Công nghệ nền | Ruột phích | Ruột phích
PHN00022623 | Ruột phích RD 1.0L (RF-1042-DT) loại trần | Sản phẩm Phích | Ruột Phích | Ruột phích loại trần | Ruột phích 1L | Ruột phích 1L | [6 empty] | XK | 1- SP Công nghệ nền | Ruột phích | Ruột phích
LED00027247 | Vỏ hộp nguồn và giấy cách điện | Sản phẩm LED | Sản phẩm LED | SP LED khác | SP LED khác | SP LED khác | [7 empty] | 1- SP Công nghệ nền | SP Khác | SP Khác
LED00061236 | Bộ chiếu sáng LED Base Light BL 1200/32.5W 5000K | Sản phẩm LED | Sản phẩm LED | SP LED khác | SP LED khác | SP LED khác | [6 empty] | XK | 1- SP Công nghệ nền | SP Khác | SP Khác
LED00061238 | Bộ chiếu sáng LED Base Light BL 1200/32.5W 5000K (KCV) | Sản phẩm LED | Sản phẩm LED | SP LED khác | SP LED khác | SP LED khác | [6 empty] | XK | 1- SP Công nghệ nền | SP Khác | SP Khác
LED00061237 | Bộ chiếu sáng LED Base Light BL 1200/43W 5000K | Sản phẩm LED | Sản phẩm LED | SP LED khác | SP LED khác | SP LED khác | [6 empty] | XK | 1- SP Công nghệ nền | SP Khác | SP Khác
LED00061239 | Bộ chiếu sáng LED Base Light BL 1200/43W 5000K (KCV) | Sản phẩm LED | Sản phẩm LED | SP LED khác | SP LED khác | SP LED khác | [6 empty] | XK | 1- SP Công nghệ nền | SP Khác | SP Khác
LED00061233 | Bộ máng đèn LED Base light BL Inverted (XK) | Sản phẩm LED | Sản phẩm LED | SP LED khác | SP LED khác | SP LED khác | [6 empty] | XK | 1- SP Công nghệ nền | Máng đèn | Máng đèn
LED00061234 | Bộ máng đèn LED Base light BL Square (XK) | Sản phẩm LED | Sản phẩm LED | SP LED khác | SP LED khác | SP LED khác | [6 empty] | XK | 1- SP Công nghệ nền | Máng đèn | Máng đèn
LED00061082 | Bóng LED Tube 1200/20W 6500K GOV | Sản phẩm LED | Sản phẩm LED | LED Tube | Tube NN | Tube 1.2m | [7 empty] | 2- SP Chất lượng cao | Sản phẩm CTDA | Sản phẩm CTDA |  | Lop 2: SP CTDA, Plus
LED00061076 | Công tắc cảm ứng chữ nhật CTCU.WF CN.DOT.NC MN | Sản phẩm LED | Sản phẩm LED | TBĐ & CKĐT | TBĐ & CKĐT Smart | Công tắc Smart | Nhóm SP Smart | Smart đơn lẻ | 2023-06-23 | 2024-12-31 | 2023-06-23 |  |  | 3- SP SMART | Thiết bị điều khiển | Công tắc, ổ cắm WF |  | Lop 3: WF+TBD smart
LED00061077 | Công tắc cảm ứng chữ nhật CTCU.WF CN.DOT.NO MN | Sản phẩm LED | Sản phẩm LED | TBĐ & CKĐT | TBĐ & CKĐT Smart | Công tắc Smart | Nhóm SP Smart | Smart đơn lẻ | 2023-06-23 | 2024-12-31 | 2023-06-23 |  |  | 3- SP SMART | Thiết bị điều khiển | Công tắc, ổ cắm WF |  | Lop 3: WF+TBD smart
LED00061107 | Đèn LED chiếu sáng cảnh quan DCQ01 60W 6500K | Sản phẩm LED | Sản phẩm LED | SP LED khác | SP LED khác | SP LED khác |  |  | 2023-06-20 | 2023-12-31 | 2023-06-20 |  |  | 2- SP Chất lượng cao | Sản phẩm CTDA | Sản phẩm CTDA |  | Lop 2: SP CTDA, Plus
LED00061189 | Đèn LED chiếu sáng đường NLMT CSD01.SL.RF 35W.PL 6500K | Sản phẩm LED | Sản phẩm LED | LED công suất cao | Đèn LED chiếu sáng đường | Năng lượng tái tạo |  |  | 2023-06-23 | 2023-12-31 | 2023-06-23 |  |  | 2- SP Chất lượng cao | Đèn LED tiên tiến | Đèn NLMT
LED00061149 | Đèn LED Đánh cá DC08 500W 5000K (SPD) | Sản phẩm LED | Sản phẩm LED | Đèn LED nông, ngư nghiệp | LED Ngư nghiệp | LED Ngư nghiệp |  |  | 2023-06-23 | 2023-12-31 | 2023-06-23 |  |  | 2- SP Chất lượng cao | Đèn LED tiên tiến | Các sản phẩm NNCNC | G20
LED00061182 | Đèn LED Downlight AT05 155/25W 12000K (YEMEN) | Sản phẩm LED | Sản phẩm LED | LED Downlight | Downlight 1 màu AS | Downlight 1 màu AS | [7 empty] | 1- SP Công nghệ nền | Sản phẩm LED nền | Đèn LED Down Light + Panel tròn
LED00061183 | Đèn LED Downlight AT05 200/30W 12000K (YEMEN) | Sản phẩm LED | Sản phẩm LED | LED Downlight | Downlight 1 màu AS | Downlight 1 màu AS | [7 empty] | 1- SP Công nghệ nền | Sản phẩm LED nền | Đèn LED Down Light + Panel tròn
LED00061197 | Đèn LED Downlight AT31 70/12W 4000K | Sản phẩm LED | Sản phẩm LED | LED Downlight | Downlight 1 màu AS | Downlight 1 màu AS | [7 empty] | 1- SP Công nghệ nền | Sản phẩm LED nền | Đèn LED Down Light + Panel tròn
LED00061212 | Đèn LED Downlight AT32 76/12W 4000K | Sản phẩm LED | Sản phẩm LED | LED Downlight | Downlight 1 màu AS | Downlight 1 màu AS | [7 empty] | 1- SP Công nghệ nền | Sản phẩm LED nền | Đèn LED Down Light + Panel tròn
LED00061213 | Đèn LED Downlight AT33 100/16W 4000K | Sản phẩm LED | Sản phẩm LED | LED Downlight | Downlight 1 màu AS | Downlight 1 màu AS |  |  | 2023-10-31 | 2023-12-31 |  |  |  | 1- SP Công nghệ nền | Sản phẩm LED nền | Đèn LED Down Light + Panel tròn
LED00061214 | Đèn LED Downlight AT33 115/25W 4000K | Sản phẩm LED | Sản phẩm LED | LED Downlight | Downlight 1 màu AS | Downlight 1 màu AS | [7 empty] | 1- SP Công nghệ nền | Sản phẩm LED nền | Đèn LED Down Light + Panel tròn
LED00061218 | Đèn LED Downlight AT35.UGR 120/15W 4000K | Sản phẩm LED | Sản phẩm LED | LED Downlight | Downlight 1 màu AS | Downlight 1 màu AS | [7 empty] | 1- SP Công nghệ nền | Sản phẩm LED nền | Đèn LED Down Light + Panel tròn
LED00061217 | Đèn LED Downlight AT35.UGR 75/8W 4000K | Sản phẩm LED | Sản phẩm LED | LED Downlight | Downlight 1 màu AS | Downlight 1 màu AS | [7 empty] | 1- SP Công nghệ nền | Sản phẩm LED nền | Đèn LED Down Light + Panel tròn
LED00061216 | Đèn LED Downlight AT36 95/15W 4000K | Sản phẩm LED | Sản phẩm LED | LED Downlight | Downlight 1 màu AS | Downlight 1 màu AS | [7 empty] | 1- SP Công nghệ nền | Sản phẩm LED nền | Đèn LED Down Light + Panel tròn
LED00061215 | Đèn LED Downlight AT36 95/9W 4000K | Sản phẩm LED | Sản phẩm LED | LED Downlight | Downlight 1 màu AS | Downlight 1 màu AS | [7 empty] | 1- SP Công nghệ nền | Sản phẩm LED nền | Đèn LED Down Light + Panel tròn
LED00061126 | Đèn LED Downlight MQTL1128 8inch (Yankon) | Sản phẩm LED | Sản phẩm LED | LED Downlight | Downlight 1 màu AS | Downlight 1 màu AS | [6 empty] | G20 | 2- SP Chất lượng cao | SP LED G20 | SP LED G20 | G20
LED00061078 | Đèn LED Panel P08 600x1200/80W 4000K (KPK) SS | Sản phẩm LED | Sản phẩm LED | Panel khổ lớn | Panel khổ lớn | LED Panel chiếu cạnh |  |  | 2023-06-23 | 2023-12-31 | 2023-06-23 |  |  | 2- SP Chất lượng cao | Sản phẩm CTDA | Sản phẩm CTDA |  | Lop 2: SP CTDA, Plus
LED00061110 | Đèn LED Panel P09.HCL 320x1280/40W 5700K (KC-TOP-KN) | Sản phẩm LED | Sản phẩm LED | Panel khổ lớn | Panel khổ lớn | LED Panel chiếu cạnh | [6 empty] | G20 | 2- SP Chất lượng cao | SP LED G20 | SP LED G20 | G20
LED00061108 | Đèn LED Panel P09.HCL 320x640/25W 5700K (KC-TOP-KN) | Sản phẩm LED | Sản phẩm LED | Panel khổ lớn | Panel khổ lớn | LED Panel chiếu cạnh | [6 empty] | G20 | 2- SP Chất lượng cao | SP LED G20 | SP LED G20 | G20
LED00061109 | Đèn LED Panel P09.HCL 640x640/40W 5700K (KC-TOP-KN) | Sản phẩm LED | Sản phẩm LED | Panel khổ lớn | Panel khổ lớn | LED Panel chiếu cạnh | [6 empty] | G20 | 2- SP Chất lượng cao | SP LED G20 | SP LED G20 | G20
LED00061054 | Đèn LED thanh chuyên dụng T-Malbec 720A 1140/23W (KN) | Sản phẩm LED | Sản phẩm LED | SP LED khác | SP LED khác | SP LED khác | [6 empty] | XK | 1- SP Công nghệ nền | SP Khác | SP Khác
LED00061299 | Bộ đèn LED Tube T8 LT.GR6 1200/30W (IP65) | Sản phẩm LED | Sản phẩm LED | Bộ đèn LED | Bộ Tube liền thân | Bộ Liền thân T8 | [6 empty] | G20 | 2- SP Chất lượng cao | SP LED G20 | SP LED G20 | G20
LED00061306 | Bộ phụ kiện LED Linear PK V-LR01.BLE 210x210/6W | Sản phẩm LED | Sản phẩm khác | Bộ phụ kiện | Bộ phụ kiện | Bộ phụ kiện | [7 empty] | 5- SP IOT | IoT | Smart home |  | Lop 4+5+6
LED00061471 | Bóng LED Bulb TR120N1/45W E27 3000K (Lioa) | Sản phẩm LED | Sản phẩm LED | LED Bulb | Bulb Trụ >=12 | Bulb trụ 40w-50w | [7 empty] | 1- SP Công nghệ nền | Sản phẩm LED nền | Đèn LED Bulb
LED00061470 | Bóng LED Bulb TR120N1/45W E27 6500K (Lioa) | Sản phẩm LED | Sản phẩm LED | LED Bulb | Bulb Trụ >=12 | Bulb trụ 40w-50w | [7 empty] | 1- SP Công nghệ nền | Sản phẩm LED nền | Đèn LED Bulb
LED00061536 | Đèn LED chiếu hắt DCH01 10W 6500K | Sản phẩm LED | Sản phẩm LED | SP LED khác | SP LED khác | SP LED khác |  |  | 2023-06-30 | 2023-12-31 | 2023-06-30 |  |  | 1- SP Công nghệ nền | SP Khác | SP Khác
LED00061540 | Đèn LED chiếu hắt DCH01 15W 6500K | Sản phẩm LED | Sản phẩm LED | SP LED khác | SP LED khác | SP LED khác |  |  | 2023-06-30 | 2023-12-31 | 2023-06-30 |  |  | 1- SP Công nghệ nền | SP Khác | SP Khác
LED00061325 | Đèn LED chiếu sáng đường NLMT CSD02.SL.HB 120W.PK 4000K | Sản phẩm LED | Sản phẩm LED | LED công suất cao | Đèn LED chiếu sáng đường | Năng lượng tái tạo |  |  | 2023-06-30 | 2023-12-31 | 2023-06-30 |  |  | 2- SP Chất lượng cao | Đèn LED tiên tiến | Đèn NLMT
LED00061537 | Đèn LED Downlight AT24 110/10W.GOV 6500K | Sản phẩm LED | Sản phẩm LED | LED Downlight | Downlight 1 màu AS | Downlight 1 màu AS |  |  | 2023-06-30 | 2023-12-31 | 2023-06-30 |  |  | 2- SP Chất lượng cao | Sản phẩm CTDA | Sản phẩm CTDA |  | Lop 2: SP CTDA, Plus
LED00061503 | Đèn LED Downlight AT24 110/12W.GOV 6500K | Sản phẩm LED | Sản phẩm LED | LED Downlight | Downlight 1 màu AS | Downlight 1 màu AS |  |  | 2023-06-30 | 2023-12-31 | 2023-06-30 |  |  | 2- SP Chất lượng cao | Sản phẩm CTDA | Sản phẩm CTDA |  | Lop 2: SP CTDA, Plus
LED00061335 | Đèn LED Downlight AT35.UGR 120/12W 4000K | Sản phẩm LED | Sản phẩm LED | LED Downlight | Downlight 1 màu AS | Downlight 1 màu AS |  |  | 2023-06-30 | 2023-12-31 | 2023-06-30 |  |  | 1- SP Công nghệ nền | Sản phẩm LED nền | Đèn LED Down Light + Panel tròn
LED00061334 | Đèn LED Downlight AT35.UGR 120/3W 4000K | Sản phẩm LED | Sản phẩm LED | LED Downlight | Downlight 1 màu AS | Downlight 1 màu AS |  |  | 2023-06-30 | 2023-12-31 | 2023-06-30 |  |  | 1- SP Công nghệ nền | Sản phẩm LED nền | Đèn LED Down Light + Panel tròn
LED00061414 | Đèn LED Downlight AT35.BLE.UGR 120/20W 4000K | Sản phẩm LED | Sản phẩm LED | LED Downlight | Downlight đổi màu AS | Downlight đổi màu AS | Nhóm SP Smart | Smart hệ thống | 2023-08-20 | 2023-12-31 | 2023-08-20 |  |  | 5- SP IOT | IoT | Smart home |  | Lop 4+5+6
LED00061331 | Đèn LED Downlight AT35.BLE.UGR 75/7W 4000K | Sản phẩm LED | Sản phẩm LED | LED Downlight | Downlight đổi màu AS | Downlight đổi màu AS | Nhóm SP Smart | Smart hệ thống | 2023-08-20 | 2023-12-31 | 2023-08-20 |  |  | 5- SP IOT | IoT | Smart home |  | Lop 4+5+6
LED00061320 | Đèn LED Downlight đổi màu AT33.BLE 100/16W | Sản phẩm LED | Sản phẩm LED | LED Downlight | Downlight đổi màu AS | Downlight đổi màu AS | Nhóm SP Smart | Smart hệ thống | 2023-08-20 | 2023-12-31 | 2023-08-20 |  |  | 5- SP IOT | IoT | Smart home |  | Lop 4+5+6
LED00061485 | Đèn LED Downlight xoay góc AT36.BLE 95/15W 4000K | Sản phẩm LED | Sản phẩm LED | LED Downlight | Downlight đổi màu AS | Downlight đổi màu AS | Nhóm SP Smart | Smart hệ thống | 2023-08-20 | 2023-12-31 | 2023-08-20 |  |  | 5- SP IOT | IoT | Smart home |  | Lop 4+5+6
LED00061459 | Đèn LED Highbay HB03 290/50W 6500K SS | Sản phẩm LED | Sản phẩm LED | LED công suất cao | Đèn LED Highbay | LED HB UFO |  |  | 2023-08-20 | 2023-12-31 | 2023-08-20 |  |  | 2- SP Chất lượng cao | Sản phẩm CTDA | Sản phẩm CTDA |  | Lop 2: SP CTDA, Plus
LED00061509 | Đèn LED ốp trần LN12 170/12W.GOV 6500K | Sản phẩm LED | Sản phẩm LED | LED ốp trần | Ốp trần 1 màu AS | Ốp trần 12 |  |  | 2023-09-20 | 2023-12-31 | 2023-09-20 |  |  | 2- SP Chất lượng cao | Sản phẩm CTDA | Sản phẩm CTDA |  | Lop 2: SP CTDA, Plus
PHN00022864 | Phích xuất khẩu 2065 N1.E Yemen | Sản phẩm Phích | Phích hoàn chỉnh | Phích cao cấp | Phích 2L | Phích 2L | [7 empty] | 1- SP Công nghệ nền | Phích cao cấp | Phích cao cấp
PHN00022863 | Ruột phích RD 2.0L (RF-2065-Yemen) | Sản phẩm Phích | Ruột Phích | Ruột phích thành phẩm | Ruột phích 2L | Ruột phích 2L | [7 empty] | 1- SP Công nghệ nền | Ruột phích | Ruột phích
PHN00022862 | Ruột phích RD 2.0L (RF-2065-Yemen) loại trần | Sản phẩm Phích | Ruột Phích | Ruột phích loại trần | Ruột phích 2L | Ruột phích 2L | [6 empty] | XK | 1- SP Công nghệ nền | Ruột phích | Ruột phích
LED00061682 | Bộ đèn LED Parking Light 1200/40W 4000K (XK-LDV) | Sản phẩm LED | Sản phẩm LED | SP LED khác | SP LED khác | SP LED khác | [6 empty] | G20 | 2- SP Chất lượng cao | SP LED G20 | SP LED G20 | G20
LED00061842 | Bộ đèn LED Parking Light 1200/40W 6500K (XK-LDV) | Sản phẩm LED | Sản phẩm LED | SP LED khác | SP LED khác | SP LED khác | [6 empty] | G20 | 2- SP Chất lượng cao | SP LED G20 | SP LED G20 | G20
LED00061681 | Bộ đèn LED Parking Light 1200/60W 4000K (XK-LDV) | Sản phẩm LED | Sản phẩm LED | SP LED khác | SP LED khác | SP LED khác | [6 empty] | G20 | 2- SP Chất lượng cao | SP LED G20 | SP LED G20 | G20
LED00061654 | Bộ đèn LED Parking Light 1200/60W 6500K (XK-LDV) | Sản phẩm LED | Sản phẩm LED | SP LED khác | SP LED khác | SP LED khác | [6 empty] | G20 | 2- SP Chất lượng cao | SP LED G20 | SP LED G20 | G20
LED00061624 | Bộ đèn LED Tube dự phòng T8.DP M11/20Wx2 6500K-PCCC | Sản phẩm LED | Sản phẩm LED | Bộ đèn LED | Bộ Tube Nhôm nhựa | Bộ LED TUBE 1.2m | Nhóm SP Smart | Smart đơn lẻ | 2023-07-03 | 2023-12-31 | 2023-07-03 |  |  | 3- SP SMART | Sản phẩm LED Smart | Bộ đèn đổi màu
LED00061712 | Công tắc cảm ứng chữ nhật CTCU.WF CN.01T.DF | Sản phẩm LED | Sản phẩm LED | TBĐ & CKĐT | TBĐ & CKĐT Smart | Công tắc Smart | Nhóm SP Smart | Smart đơn lẻ | 2023-06-30 | 2023-12-31 | 2023-06-30 |  |  | 3- SP SMART | Sản phẩm nền tảng | FPT; Viettel; VNPT |  | Lop 3: WF+TBD smart
LED00061618 | Đèn LED chiếu pha CPT02 18W 3000K (25D, IP66) | Sản phẩm LED | Sản phẩm LED | LED công suất cao | Đèn LED chiếu pha | LED chiếu pha CS ≤ 50W |  |  | 2023-08-10 |  | 2023-08-10 |  |  | 1- SP Công nghệ nền | Sản phẩm LED nền | Đèn LED CSC
LED00061697 | Đèn LED chiếu pha CPV01 48W 3000K (8D, IP66) | Sản phẩm LED | Sản phẩm LED | LED công suất cao | Đèn LED chiếu pha | LED chiếu pha CS ≤ 50W |  |  | 2023-08-10 | 2023-12-31 | 2023-08-10 |  |  | 1- SP Công nghệ nền | Sản phẩm LED nền | Đèn LED CSC
LED00061939 | Đèn LED chiếu pha DC04 200W 5000K | Sản phẩm LED | Sản phẩm LED | Đèn LED nông, ngư nghiệp | LED Ngư nghiệp | LED Ngư nghiệp |  |  | 2023-08-10 | 2023-12-31 | 2023-08-10 |  |  | 2- SP Chất lượng cao | Đèn LED tiên tiến | Các sản phẩm NNCNC
LED00061837 | Đèn LED chiếu sáng đường NLMT CSD02.SL 70W.IOT 6500K SS | Sản phẩm LED | Sản phẩm LED | LED công suất cao | Đèn LED chiếu sáng đường | Năng lượng tái tạo |  |  | 2023-08-10 | 2023-12-31 | 2023-08-10 |  |  | 2- SP Chất lượng cao | Đèn LED tiên tiến | Đèn NLMT
LED00061626 | Đèn LED chiếu sáng đường NLMT CSD03.SL 150W.BG 6500K | Sản phẩm LED | Sản phẩm LED | LED công suất cao | Đèn LED chiếu sáng đường | Năng lượng tái tạo |  |  | 2023-08-10 | 2023-12-31 | 2023-08-10 |  |  | 2- SP Chất lượng cao | Đèn LED tiên tiến | Đèn NLMT
LED00061838 | Đèn LED chiếu sáng đường NLMT RD CSD03.SL.RF 50W.BG 6500K SS | Sản phẩm LED | Sản phẩm LED | LED công suất cao | Đèn LED chiếu sáng đường | Năng lượng tái tạo |  |  | 2023-08-10 | 2023-12-31 | 2023-08-10 |  |  | 2- SP Chất lượng cao | Đèn LED tiên tiến | Đèn NLMT
LED00061625 | Đèn LED chiếu sáng đường NLMT CSD08.SL.HB 120W.CT 5000K | Sản phẩm LED | Sản phẩm LED | LED công suất cao | Đèn LED chiếu sáng đường | Năng lượng tái tạo |  |  | 2023-08-10 | 2023-12-31 | 2023-08-10 |  |  | 2- SP Chất lượng cao | Đèn LED tiên tiến | Đèn NLMT
LED00061693 | Đèn LED dây LD03 1000/7W 3000K (220V-100m) | Sản phẩm LED | Sản phẩm LED | LED dây | LED dây khác | LED dây khác |  |  | 2023-08-10 | 2024-12-31 | 2023-08-10 |  |  | 1- SP Công nghệ nền | Sản phẩm LED nền | Đèn LED dây
LED00061695 | Đèn LED dây LD03 1000/9W 3000K (220V-100m) | Sản phẩm LED | Sản phẩm LED | LED dây | LED dây khác | LED dây khác |  |  | 2023-08-10 | 2024-12-31 | 2023-08-10 |  |  | 1- SP Công nghệ nền | Sản phẩm LED nền | Đèn LED dây
LED00061943 | Đèn LED Downlight AT28 110/10W 6500K | Sản phẩm LED | Sản phẩm LED | LED Downlight | Downlight 1 màu AS | Downlight 1 màu AS |  |  | 2023-08-10 | 2024-12-31 | 2023-08-10 |  |  | 1- SP Công nghệ nền | Sản phẩm LED nền | Đèn LED Down Light + Panel tròn
LED00061941 | Đèn LED Downlight AT28 90/10W 6500K | Sản phẩm LED | Sản phẩm LED | LED Downlight | Downlight 1 màu AS | Downlight 1 màu AS |  |  | 2023-08-10 | 2024-12-31 | 2023-08-10 |  |  | 1- SP Công nghệ nền | Sản phẩm LED nền | Đèn LED Down Light + Panel tròn
LED00061940 | Đèn LED Downlight AT28 90/8W 6500K | Sản phẩm LED | Sản phẩm LED | LED Downlight | Downlight 1 màu AS | Downlight 1 màu AS |  |  | 2023-08-10 | 2024-12-31 | 2023-08-10 |  |  | 1- SP Công nghệ nền | Sản phẩm LED nền | Đèn LED Down Light + Panel tròn
LED00061944 | Đèn LED Downlight AT38 110/12W 6500K | Sản phẩm LED | Sản phẩm LED | LED Downlight | Downlight 1 màu AS | Downlight 1 màu AS |  |  | 2023-08-10 | 2023-12-31 | 2023-08-10 |  |  | 1- SP Công nghệ nền | Sản phẩm LED nền | Đèn LED Down Light + Panel tròn
LED00061748 | Đèn LED Downlight xoay góc AT39 76/12W 4000K | Sản phẩm LED | Sản phẩm LED | LED Downlight | Downlight 1 màu AS | Downlight 1 màu AS |  |  | 2023-08-10 | 2024-12-31 | 2023-08-10 |  |  | 1- SP Công nghệ nền | Sản phẩm LED nền | Đèn LED Down Light + Panel tròn
LED00061749 | Đèn LED Downlight AT41 86/12W 4000K | Sản phẩm LED | Sản phẩm LED | LED Downlight | Downlight 1 màu AS | Downlight 1 màu AS |  |  | 2023-08-10 | 2024-12-31 | 2023-08-10 |  |  | 1- SP Công nghệ nền | Sản phẩm LED nền | Đèn LED Down Light + Panel tròn
LED00061726 | Đèn LED Downlight xoay góc đổi màu AT39.BLE 76/12W | Sản phẩm LED | Sản phẩm LED | LED Downlight | Downlight đổi màu AS | Downlight đổi màu AS | Nhóm SP Smart | Smart hệ thống | 2023-08-10 | 2024-12-31 | 2023-08-10 |  |  | 5- SP IOT | IoT | Smart home |  | Lop 4+5+6
LED00061732 | Đèn LED Downlight xoay góc đổi màu AT40.BLE 95/12W | Sản phẩm LED | Sản phẩm LED | LED Downlight | Downlight đổi màu AS | Downlight đổi màu AS | Nhóm SP Smart | Smart hệ thống | 2023-08-10 | 2024-12-31 | 2023-08-10 |  |  | 5- SP IOT | IoT | Smart home |  | Lop 4+5+6
LED00061738 | Đèn LED Downlight đổi màu AT41.BLE 86/12W | Sản phẩm LED | Sản phẩm LED | LED Downlight | Downlight đổi màu AS | Downlight đổi màu AS | Nhóm SP Smart | Smart hệ thống | 2023-08-10 | 2024-12-31 | 2023-08-10 |  |  | 5- SP IOT | IoT | Smart home |  | Lop 4+5+6
LED00061780 | Đèn LED Highbay HB03 390/200W.PLUS 6500K | Sản phẩm LED | Sản phẩm LED | LED công suất cao | Đèn LED Highbay | LED HB UFO |  |  | 2023-08-20 | 2023-12-31 | 2023-08-20 |  |  | 2- SP Chất lượng cao | Sản phẩm CTDA | Sản phẩm CTDA |  | Lop 2: SP CTDA, Plus
LED00061609 | Đèn LED Panel P06 593x593/40W Tbar 5700K (XK) | Sản phẩm LED | Sản phẩm LED | Panel khổ lớn | Panel khổ lớn | LED Panel chiếu thẳng | [6 empty] | G20 | 2- SP Chất lượng cao | SP LED G20 | SP LED G20 | G20
LED00061770 | Đèn LED Panel P06 640x640/50W 6500K (Nổi trần) | Sản phẩm LED | Sản phẩm LED | Panel khổ lớn | Panel khổ lớn | LED Panel chiếu thẳng |  |  | 2023-10-31 | 2024-12-31 |  |  |  | 1- SP Công nghệ nền | Sản phẩm LED nền | Đèn LED panel khổ lớn
LED00061244 | Đèn LED T3 1200/18W 5700K (XK-KV) | Sản phẩm LED | Sản phẩm LED | Bộ đèn LED | Bộ đèn khác | Bộ đèn khác | [6 empty] | G20 | 2- SP Chất lượng cao | SP LED G20 | SP LED G20 | G20
LED00061240 | Đèn LED T3 150/2.4W 5700K (XK-KV) | Sản phẩm LED | Sản phẩm LED | Bộ đèn LED | Bộ đèn khác | Bộ đèn khác | [6 empty] | G20 | 2- SP Chất lượng cao | SP LED G20 | SP LED G20 | G20
LED00061241 | Đèn LED T3 300/4.5W 5700K (XK-KV) | Sản phẩm LED | Sản phẩm LED | Bộ đèn LED | Bộ đèn khác | Bộ đèn khác | [6 empty] | G20 | 2- SP Chất lượng cao | SP LED G20 | SP LED G20 | G20
LED00061242 | Đèn LED T3 600/9W 5700K (XK-KV) | Sản phẩm LED | Sản phẩm LED | Bộ đèn LED | Bộ đèn khác | Bộ đèn khác | [6 empty] | G20 | 2- SP Chất lượng cao | SP LED G20 | SP LED G20 | G20
LED00061243 | Đèn LED T3 900/13.5W 5700K (XK-KV) | Sản phẩm LED | Sản phẩm LED | Bộ đèn LED | Bộ đèn khác | Bộ đèn khác | [6 empty] | G20 | 2- SP Chất lượng cao | SP LED G20 | SP LED G20 | G20
PHN00022912 | Ruột phích RD 3.0L (RF-3045-JP) loại trần | Sản phẩm Phích | Ruột Phích | Ruột phích loại trần | Ruột phích 3.2L | Ruột phích 3.2L | [6 empty] | XK | 1- SP Công nghệ nền | Ruột phích | Ruột phích
PHN00023091 | Bình nước cầm tay RD 045G3 | Sản phẩm Phích | Phích hoàn chỉnh | Phích phổ thông | Phích khác | Phích cá nhân |  |  | 2023-07-27 | 2023-12-31 |  |  |  | 1- SP Công nghệ nền | Phích phổ thông | Phích phổ thông
LED00062261 | Bộ đèn LED PKLOT 1200/20W.V2 5700K (TOP) SS | Sản phẩm LED | Sản phẩm LED | Panel khổ lớn | Panel khổ lớn | LED Panel chiếu thẳng | [6 empty] | G20 | 2- SP Chất lượng cao | SP LED G20 | SP LED G20 | G20
LED00062008 | Bộ nguồn SS-150VH-E143B (Sosen) | Sản phẩm LED | Sản phẩm LED | SP LED khác | SP LED khác | SP LED khác | [6 empty] | xk | 1- SP Công nghệ nền | SP Khác | SP Khác
LED00062007 | Bộ nguồn SS-75VH-E72B (Sosen) | Sản phẩm LED | Sản phẩm LED | SP LED khác | SP LED khác | SP LED khác | [6 empty] | xk | 1- SP Công nghệ nền | SP Khác | SP Khác
LED00062104 | Bóng LED Bulb TR160N1/60W E27 3000K | Sản phẩm LED | Sản phẩm LED | LED Bulb | Bulb Trụ >=12 | Bulb trụ 60w-80w | [7 empty] | 1- SP Công nghệ nền | Sản phẩm LED nền | Đèn LED Bulb
LED00062094 | Đèn LED âm đất AD01 220/18W 3000K (15D, IP67) | Sản phẩm LED | Sản phẩm LED | SP LED khác | SP LED khác | SP LED khác |  |  | 2023-07-28 | 2023-12-31 | 2023-07-28 |  |  | 2- SP Chất lượng cao | Đèn LED tiên tiến | Các sản phẩm NNCNC
LED00062015 | Đèn LED chiếu hắt DCH01 10W 4000K | Sản phẩm LED | Sản phẩm LED | SP LED khác | SP LED khác | SP LED khác |  |  | 2023-06-30 | 2023-12-31 | 2023-06-30 |  |  | 1- SP Công nghệ nền | SP Khác | SP Khác
LED00062016 | Đèn LED chiếu hắt DCH01 15W 4000K | Sản phẩm LED | Sản phẩm LED | SP LED khác | SP LED khác | SP LED khác |  |  | 2023-10-30 | 2024-12-31 | 2023-10-30 |  |  | 1- SP Công nghệ nền | SP Khác | SP Khác
LED00062075 | Đèn LED Chiếu pha CP10 70W 6500K SS | Sản phẩm LED | Sản phẩm LED | LED công suất cao | Đèn LED chiếu pha | LED chiếu pha CS ≥ 70W |  |  | 2023-10-27 | 2024-12-31 | 2023-10-27 |  |  | 1- SP Công nghệ nền | Sản phẩm LED nền | Đèn LED CSC
LED00061987 | Đèn LED chiếu pha CPV01 30W 3000K (24D, IP66) | Sản phẩm LED | Sản phẩm LED | LED công suất cao | Đèn LED chiếu pha | LED chiếu pha CS ≤ 50W | [7 empty] | 1- SP Công nghệ nền | Sản phẩm LED nền | Đèn LED CSC
LED00062281 | Đèn LED chiếu sáng đường CSD02 30W.DA 4000K | Sản phẩm LED | Sản phẩm LED | LED công suất cao | Đèn LED chiếu sáng đường | LED CSD SMT | [7 empty] | 2- SP Chất lượng cao | Sản phẩm CTDA | Sản phẩm CTDA |  | Lop 2: SP CTDA, Plus
LED00062350 | Đèn LED dây LD01 5000/40W 3000K (CRI 90, XK) | Sản phẩm LED | Sản phẩm LED | LED dây | LED dây khác | LED dây khác | [6 empty] | G20 | 2- SP Chất lượng cao | SP LED G20 | SP LED G20 | G20
LED00062103 | Đèn LED dây LD02 1000/7W 3000K (100m) | Sản phẩm LED | Sản phẩm LED | LED dây | LED dây khác | LED dây khác |  |  | 2023-07-28 | 2024-12-31 |  |  |  | 1- SP Công nghệ nền | Sản phẩm LED nền | Đèn LED dây
LED00062105 | Đèn LED dây LD02 1000/9W 3000K (100m) | Sản phẩm LED | Sản phẩm LED | LED dây | LED dây khác | LED dây khác |  |  | 2023-07-28 | 2024-12-31 |  |  |  | 1- SP Công nghệ nền | Sản phẩm LED nền | Đèn LED dây
LED00062286 | Đèn LED Downlight AT24 110/9W.PLUS 6500K | Sản phẩm LED | Sản phẩm LED | LED Downlight | Downlight 1 màu AS | Downlight 1 màu AS |  |  | 2023-07-30 | 2023-12-31 | 2023-07-30 |  |  | 2- SP Chất lượng cao | Sản phẩm CTDA | Sản phẩm CTDA |  | Lop 2: SP CTDA, Plus
LED00062370 | Đèn LED Downlight đổi màu IDL9T90-W Monaco (XK Úc)-Hộp quà | Sản phẩm LED | Sản phẩm LED | LED Downlight | Downlight đổi màu AS | Downlight đổi màu AS | Nhóm SP Smart | Smart đơn lẻ |  |  |  |  | G20 | 2- SP Chất lượng cao | SP LED G20 | SP LED G20 | G20
LED00062353 | Đèn LED Downlight nổi trần NT03 120/10W 6500K | Sản phẩm LED | Sản phẩm LED | LED Downlight | Downlight 1 màu AS | Downlight 1 màu AS |  |  | 2023-07-30 | 2024-12-31 | 2023-07-30 |  |  | 1- SP Công nghệ nền | Sản phẩm LED nền | Đèn LED Down Light + Panel tròn
LED00062354 | Đèn LED Downlight nổi trần NT03 120/12W 6500K | Sản phẩm LED | Sản phẩm LED | LED Downlight | Downlight 1 màu AS | Downlight 1 màu AS |  |  | 2023-07-30 | 2024-12-31 | 2023-07-30 |  |  | 1- SP Công nghệ nền | Sản phẩm LED nền | Đèn LED Down Light + Panel tròn
LED00062249 | Đèn LED gắn tường GT20.1P 15W 6500K | Sản phẩm LED | Sản phẩm LED | LED trang trí | Đèn LED gắn tường | Đèn LED gắn tường |  |  | 2023-07-28 | 2024-12-31 | 2023-07-28 |  |  | 1- SP Công nghệ nền | Sản phẩm LED nền | Đèn LED chiếu gương, gắn tường
LED00062250 | Đèn LED gắn tường GT20.2P 25W 6500K | Sản phẩm LED | Sản phẩm LED | LED trang trí | Đèn LED gắn tường | Đèn LED gắn tường |  |  | 2023-07-28 |  | 2023-07-28 |  |  | 1- SP Công nghệ nền | Sản phẩm LED nền | Đèn LED chiếu gương, gắn tường
LED00062096 | Đèn LED ốp trần đổi màu LN28.BLE 400/40W | Sản phẩm LED | Sản phẩm LED | LED ốp trần | Ốp trần đổi màu AS | Ốp trần khổ lớn | Nhóm SP Smart | Smart hệ thống | 2023-07-30 | 2024-12-31 | 2023-07-30 |  |  | 5- SP IOT | IoT | Smart home |  | Lop 4+5+6
LED00062389 | Đèn LED Panel P01 300x600/25W Tbar 5700K (KC-KN) SS | Sản phẩm LED | Sản phẩm LED | Panel khổ lớn | Panel khổ lớn | LED Panel chiếu cạnh | [6 empty] | G20 | 2- SP Chất lượng cao | SP LED G20 | SP LED G20 | G20
LED00061983 | Đèn LED Panel P07 600x600/50W.PLUS 4000K (KPK) | Sản phẩm LED | Sản phẩm LED | Panel khổ lớn | Panel khổ lớn | LED Panel chiếu cạnh |  |  | 2023-07-30 | 2023-12-31 | 2023-07-30 |  |  | 2- SP Chất lượng cao | Sản phẩm CTDA | Sản phẩm CTDA |  | Lop 2: SP CTDA, Plus
PHN00023089 | Phích xuất khẩu 1040 N1.E ALK | Sản phẩm Phích | Phích hoàn chỉnh | Phích cao cấp | Phích 1L | Phích 1L | [6 empty] | XK | 1- SP Công nghệ nền | Phích cao cấp | Phích cao cấp
PHN00023090 | Phích xuất khẩu 1040 N2.E Esam | Sản phẩm Phích | Phích hoàn chỉnh | Phích cao cấp | Phích 1L | Phích 1L | [6 empty] | XK | 1- SP Công nghệ nền | Phích cao cấp | Phích cao cấp
LED00062319 | Tấm Solar Poly crystalline CP03.SL.RAD 200W.V2 | Sản phẩm LED | Sản phẩm LED | SP LED khác | SP LED khác | Năng lượng tái tạo | [7 empty] | 2- SP Chất lượng cao | Đèn LED tiên tiến | Đèn NLMT
LED00062320 | Tấm Solar Poly crystalline CP03.SL.RAD 300W.V2 | Sản phẩm LED | Sản phẩm LED | SP LED khác | SP LED khác | Năng lượng tái tạo | [7 empty] | 2- SP Chất lượng cao | Đèn LED tiên tiến | Đèn NLMT
LED00062204 | Vợt bắt muỗi VBM RD.05 | Sản phẩm LED | Sản phẩm LED | TBĐ & CKĐT | TBĐ & CKĐT | Đèn bắt muỗi, VBM |  |  | 2023-07-30 | 2024-12-31 |  |  |  | 1- SP Công nghệ nền | Thiết bị điện | Vợt bắt muỗi
PHN00023120 | Bình nước cầm tay RD-05P3 | Sản phẩm Phích | Phích hoàn chỉnh | Phích phổ thông | Phích khác | Phích cá nhân |  |  | 2023-08-10 | 2023-12-31 |  |  |  | 1- SP Công nghệ nền | Phích phổ thông | Phích phổ thông
LED00062541 | Bộ cung cấp điện NLMT RD.SL 1.5KWP | Sản phẩm LED | Sản phẩm LED | LED công suất cao | SP LED khác | Năng lượng tái tạo |  |  | 2023-10-31 | 2023-12-31 |  |  |  | 2- SP Chất lượng cao | Đèn LED tiên tiến | Đèn NLMT
LED00062680 | Bộ đèn LED M46 1200/50W 6500K | Sản phẩm LED | Sản phẩm LED | Bộ đèn LED | Bộ đèn M16, M26, M36 | Bộ đèn M16, M26, M36 |  |  | 2023-11-25 | 2024-12-31 | 2023-11-25 |  |  | 1- SP Công nghệ nền | Sản phẩm LED nền | Bộ đèn bán nguyệt
LED00062730 | Bộ đèn LED M46 600/25W 6500K | Sản phẩm LED | Sản phẩm LED | Bộ đèn LED | Bộ đèn M16, M26, M36 | Bộ đèn M16, M26, M36 |  |  | 2023-11-25 | 2024-12-31 | 2023-11-25 |  |  | 1- SP Công nghệ nền | Sản phẩm LED nền | Bộ đèn bán nguyệt
LED00062656 | Bộ khung Panel P06 320x1280 M-bar direct GB (LME) | Sản phẩm LED | Sản phẩm LED | SP LED khác | SP LED khác | SP LED khác | [6 empty] | G20 | 2- SP Chất lượng cao | SP LED G20 | SP LED G20 | G20
LED00062725 | Bóng LED Bulb A60/7W DIM.G E27 6500K | Sản phẩm LED | Sản phẩm LED | Đèn LED nông, ngư nghiệp | LED Nông nghiệp | LED Nông nghiệp | Nhóm SP Smart | Smart đơn lẻ | 15-10-2021 | 31-12-2022 |  |  |  | 2- SP Chất lượng cao | Đèn LED tiên tiến | Các sản phẩm NNCNC
LED00062528 | Công tắc cảm ứng chữ nhật CTCU.BLE CN.DOT.NC (Đen, FPT) | Sản phẩm LED | Sản phẩm LED | TBĐ & CKĐT | TBĐ & CKĐT Smart | Công tắc Smart | Nhóm SP Smart | Smart đơn lẻ | 2023-10-31 | 2023-12-31 |  |  |  | 3- SP SMART | Sản phẩm nền tảng | FPT; Viettel; VNPT |  | Lop 3: WF+TBD smart
LED00062529 | Công tắc cảm ứng chữ nhật CTCU.BLE CN.DOT.NC (Trắng, FPT) | Sản phẩm LED | Sản phẩm LED | TBĐ & CKĐT | TBĐ & CKĐT Smart | Công tắc Smart | Nhóm SP Smart | Smart đơn lẻ | 2023-10-31 | 2023-12-31 |  |  |  | 3- SP SMART | Sản phẩm nền tảng | FPT; Viettel; VNPT |  | Lop 3: WF+TBD smart
LED00062518 | Công tắc cảm ứng chữ nhật CTCU.ZB CN.01T.DF | Sản phẩm LED | Sản phẩm LED | TBĐ & CKĐT | TBĐ & CKĐT Smart | Công tắc Smart | Nhóm SP Smart | Smart đơn lẻ | 2023-10-30 | 2024-12-31 | 2023-10-30 |  |  | 3- SP SMART | Sản phẩm nền tảng | FPT; Viettel; VNPT |  | Lop 3: WF+TBD smart
LED00062519 | Công tắc cảm ứng chữ nhật CTCU.ZB CN.02T.DF | Sản phẩm LED | Sản phẩm LED | TBĐ & CKĐT | TBĐ & CKĐT Smart | Công tắc Smart | Nhóm SP Smart | Smart đơn lẻ | 2023-10-30 | 2024-12-31 | 2023-10-30 |  |  | 3- SP SMART | Sản phẩm nền tảng | FPT; Viettel; VNPT |  | Lop 3: WF+TBD smart
LED00062520 | Công tắc cảm ứng chữ nhật CTCU.ZB CN.03T.DF | Sản phẩm LED | Sản phẩm LED | TBĐ & CKĐT | TBĐ & CKĐT Smart | Công tắc Smart | Nhóm SP Smart | Smart đơn lẻ | 2023-10-30 | 2024-12-31 | 2023-10-30 |  |  | 3- SP SMART | Sản phẩm nền tảng | FPT; Viettel; VNPT |  | Lop 3: WF+TBD smart
LED00062521 | Công tắc cảm ứng chữ nhật CTCU.ZB CN.04T.DF | Sản phẩm LED | Sản phẩm LED | TBĐ & CKĐT | TBĐ & CKĐT Smart | Công tắc Smart | Nhóm SP Smart | Smart đơn lẻ | 2023-10-30 | 2024-12-31 | 2023-10-30 |  |  | 3- SP SMART | Sản phẩm nền tảng | FPT; Viettel; VNPT |  | Lop 3: WF+TBD smart
LED00062653 | Đèn LED chiếu sáng đường CSD08 120W.NEMA.PC 4000K | Sản phẩm LED | Sản phẩm LED | LED công suất cao | Đèn LED chiếu sáng đường | LED CSD SMT | Nhóm SP Smart | Smart hệ thống | 2023-08-20 | 2023-12-31 | 2023-08-20 |  |  | 6- KD DV & Trải nghiệm KH | KD DV & Trải nghiệm KH | Smart City |  | Lop 4+5+6
LED00062559 | Đèn LED dây LD03 đổi màu 1000/9W (220V-100m) | Sản phẩm LED | Sản phẩm LED | LED dây | LED dây đổi màu AS | LED dây đổi màu AS | Nhóm SP Smart | Smart đơn lẻ | 2023-08-20 | 2024-12-31 |  |  |  | 3- SP SMART | Sản phẩm LED Smart | Đèn LED dây Smart
LED00062548 | Đèn Led dây RD-LD01.7W.GOV 4000K | Sản phẩm LED | Sản phẩm LED | LED dây | LED dây khác | LED dây khác | Nhóm SP Smart | Smart đơn lẻ | 2023-09-20 | 2023-12-31 | 2023-09-20 |  |  | 2- SP Chất lượng cao | Sản phẩm CTDA | Sản phẩm CTDA |  | Lop 2: SP CTDA, Plus
LED00062555 | Đèn LED Downlight xoay góc AT40 95/12W 4000K | Sản phẩm LED | Sản phẩm LED | LED Downlight | Downlight 1 màu AS | Downlight 1 màu AS |  |  | 2023-09-10 | 2024-12-31 | 2023-09-10 |  |  | 1- SP Công nghệ nền | Sản phẩm LED nền | Đèn LED Down Light + Panel tròn
LED00062577 | Ổ cắm thông minh WiFi OC08.WF.USB 3C/10A (Đen) | Sản phẩm LED | Sản phẩm LED | TBĐ & CKĐT | TBĐ & CKĐT Smart | Ổ cắm Smart | Nhóm SP Smart | Smart đơn lẻ | 2023-08-11 | 2024-12-31 | 2023-08-11 |  |  | 3- SP SMART | Thiết bị điện thông minh | Ổ cắm thông minh |  | Lop 3: WF+TBD smart
LED00062578 | Ổ cắm thông minh WiFi OC08.WF.USB 3C/10A (Trắng) | Sản phẩm LED | Sản phẩm LED | TBĐ & CKĐT | TBĐ & CKĐT Smart | Ổ cắm Smart | Nhóm SP Smart | Smart đơn lẻ | 2023-08-11 | 2024-12-31 | 2023-08-11 |  |  | 3- SP SMART | Thiết bị điện thông minh | Ổ cắm thông minh |  | Lop 3: WF+TBD smart
LED00062580 | Ổ cắm thông minh WiFi OC09.WF.USB 5C/10A (Đen) | Sản phẩm LED | Sản phẩm LED | TBĐ & CKĐT | TBĐ & CKĐT Smart | Ổ cắm Smart | Nhóm SP Smart | Smart đơn lẻ | 2023-08-11 | 2024-12-31 | 2023-08-11 |  |  | 3- SP SMART | Thiết bị điện thông minh | Ổ cắm thông minh |  | Lop 3: WF+TBD smart
LED00062579 | Ổ cắm thông minh WiFi OC09.WF.USB 5C/10A (Trắng) | Sản phẩm LED | Sản phẩm LED | TBĐ & CKĐT | TBĐ & CKĐT Smart | Ổ cắm Smart | Nhóm SP Smart | Smart đơn lẻ | 2023-08-11 | 2024-12-31 | 2023-08-11 |  |  | 3- SP SMART | Thiết bị điện thông minh | Ổ cắm thông minh |  | Lop 3: WF+TBD smart
PHN00023112 | Phích xuất khẩu 0538 N1 ALK | Sản phẩm Phích | Phích hoàn chỉnh | Phích phổ thông | Phích 0.5L | Phích cá nhân | [7 empty] | 1- SP Công nghệ nền | Phích phổ thông | Phích phổ thông
PHN00023113 | Phích xuất khẩu 1235 N1 ALK | Sản phẩm Phích | Phích hoàn chỉnh | Phích phổ thông | Phích 1L | Phích 1L | [7 empty] | 1- SP Công nghệ nền | Phích phổ thông | Phích phổ thông
PHN00023115 | Ruột phích RD 1.0L (RF-1042-HAC) loại trần | Sản phẩm Phích | Ruột Phích | Ruột phích loại trần | Ruột phích 1L | Ruột phích 1L | [6 empty] | XK | 1- SP Công nghệ nền | Ruột phích | Ruột phích
PHN00023311 | Phích đựng nước RD 1340 ST1.E | Sản phẩm Phích | Phích hoàn chỉnh | Phích cao cấp | Phích khác | Phích khác | [7 empty] | 1- SP Công nghệ nền | Phích cao cấp | Phích cao cấp
PHN00023310 | Phích đựng nước RD 1040 ST4.E | Sản phẩm Phích | Phích hoàn chỉnh | Phích cao cấp | Phích 1L | Phích 1L | [6 empty] | XK | 1- SP Công nghệ nền | Phích cao cấp | Phích cao cấp
LED00062840 | Đèn LED Panel đổi màu P01 640x640/50W (KC-TOP-KN) | Sản phẩm LED | Sản phẩm LED | Panel khổ lớn | Panel khổ lớn | LED Panel chiếu cạnh | Nhóm SP Smart | Smart đơn lẻ |  |  |  |  | G20 | 2- SP Chất lượng cao | SP LED G20 | SP LED G20 | G20
LED00062842 | Đèn LED Panel đổi màu P01 600x600/50W Tbar (KC-TOP-KN) | Sản phẩm LED | Sản phẩm LED | Panel khổ lớn | Panel khổ lớn | LED Panel chiếu cạnh | Nhóm SP Smart | Smart đơn lẻ |  |  |  |  | G20 | 2- SP Chất lượng cao | SP LED G20 | SP LED G20 | G20
LED00062841 | Đèn LED Panel đổi màu P01 320x640/25W (KC-TOP-KN) | Sản phẩm LED | Sản phẩm LED | Panel khổ lớn | Panel khổ lớn | LED Panel chiếu cạnh | Nhóm SP Smart | Smart đơn lẻ |  |  |  |  | G20 | 2- SP Chất lượng cao | SP LED G20 | SP LED G20 | G20
LED00062839 | Đèn LED Panel đổi màu P01 320x1280/50W (KC-TOP-KN) | Sản phẩm LED | Sản phẩm LED | Panel khổ lớn | Panel khổ lớn | LED Panel chiếu cạnh | Nhóm SP Smart | Smart đơn lẻ |  |  |  |  | G20 | 2- SP Chất lượng cao | SP LED G20 | SP LED G20 | G20
LED00062849 | Đèn LED Downlight đổi màu GYB10T90 Voltex (XK Úc) | Sản phẩm LED | Sản phẩm LED | LED Downlight | Downlight đổi màu AS | Downlight đổi màu AS | Nhóm SP Smart | Smart đơn lẻ |  |  |  |  | XK | 3- SP SMART | Sản phẩm LED Smart | Đèn LED Downlight + Panel Smart
LED00062877 | Đèn bắt muỗi DBM02 500x250/4W | Sản phẩm LED | Sản phẩm LED | TBĐ & CKĐT | TBĐ & CKĐT | Đèn bắt muỗi, VBM |  |  | 2023-09-10 | 2024-12-31 | 2023-09-10 |  |  | 2- SP Chất lượng cao | Đèn LED tiên tiến | Đèn bắt muỗi
LED00062851 | Đèn bắt muỗi DBM02 400x250/4W | Sản phẩm LED | Sản phẩm LED | TBĐ & CKĐT | TBĐ & CKĐT | Đèn bắt muỗi, VBM |  |  | 2023-09-10 | 2024-12-31 | 2023-09-10 |  |  | 2- SP Chất lượng cao | Đèn LED tiên tiến | Đèn bắt muỗi
LED00062892 | Dây nối dài 3m NLMT CP02 30-50W+UFO 150W | Sản phẩm LED | Sản phẩm LED | SP LED khác | SP LED khác | Năng lượng tái tạo | [7 empty] | 2- SP Chất lượng cao | Đèn LED tiên tiến | Đèn NLMT
LED00062879 | Công tắc cảm ứng vuông CTCU.BLE V.DOT.NC (Trắng, FPT) | Sản phẩm LED | Sản phẩm LED | TBĐ & CKĐT | TBĐ & CKĐT Smart | Công tắc Smart | Nhóm SP Smart | Smart đơn lẻ | 2023-08-20 | 2023-12-31 | 2023-08-20 |  |  | 3- SP SMART | Sản phẩm nền tảng | FPT; Viettel; VNPT |  | Lop 3: WF+TBD smart
LED00062878 | Công tắc cảm ứng vuông CTCU.BLE V.DOT.NC (Đen, FPT) | Sản phẩm LED | Sản phẩm LED | TBĐ & CKĐT | TBĐ & CKĐT Smart | Công tắc Smart | Nhóm SP Smart | Smart đơn lẻ | 2023-08-20 | 2023-12-31 | 2023-08-20 |  |  | 3- SP SMART | Sản phẩm nền tảng | FPT; Viettel; VNPT |  | Lop 3: WF+TBD smart
LED00062876 | Bộ máng đèn LED Base light âm trần (XK) | Sản phẩm LED | Sản phẩm LED | SP LED khác | SP LED khác | SP LED khác | [6 empty] | XK | 1- SP Công nghệ nền | Máng đèn | Máng đèn
LED00062873 | Bộ chiếu sáng LED Base Light 1200/43W âm trần 5000K | Sản phẩm LED | Sản phẩm LED | SP LED khác | SP LED khác | SP LED khác | [6 empty] | XK | 1- SP Công nghệ nền | Máng đèn | Máng đèn
PHN00023312 | Bình ủ RD 1800 N1.E | Sản phẩm Phích | Phích hoàn chỉnh | Phích cao cấp | Phích khác | Phích khác |  |  | 2023-08-18 | 2023-12-31 |  |  |  | 1- SP Công nghệ nền | Phích cao cấp | Phích cao cấp
LED00062527 | Bộ vỏ chữ nhật CTCU.BLE R1.DOT NC (đen, FPT) trùng tên | Sản phẩm LED | Sản phẩm LED | SP LED khác | SP LED khác | SP LED khác | Nhóm SP Smart | Smart đơn lẻ | [5 empty] | 3- SP SMART | Sản phẩm nền tảng | FPT; Viettel; VNPT |  | Lop 3: WF+TBD smart
LED00062903 | Đèn LED Panel P06 M320x1280/40W.2 Mbar 4000K HB | Sản phẩm LED | Sản phẩm LED | Panel khổ lớn | Panel khổ lớn | LED Panel chiếu thẳng |  |  | 2023-08-20 | 2023-12-31 | 2023-08-20 |  | G20 | 2- SP Chất lượng cao | SP LED G20 | SP LED G20 | G20
LED00062909 | Đèn LED chiếu pha CPV01 32W 3000K (5D, IP66) | Sản phẩm LED | Sản phẩm LED | LED công suất cao | Đèn LED chiếu pha | LED chiếu pha CS ≤ 50W |  |  | 2023-08-20 | 2023-12-31 | 2023-08-20 |  |  | 1- SP Công nghệ nền | Sản phẩm LED nền | Đèn LED CSC
LED00062910 | Đèn LED chiếu pha CPV01 32W 3000K (15D, IP66) | Sản phẩm LED | Sản phẩm LED | LED công suất cao | Đèn LED chiếu pha | LED chiếu pha CS ≤ 50W |  |  | 2023-08-20 | 2023-12-31 | 2023-08-20 |  |  | 1- SP Công nghệ nền | Sản phẩm LED nền | Đèn LED CSC
LED00062911 | Đèn LED Highbay HB03 290/85W.PLUS 6500K SS | Sản phẩm LED | Sản phẩm LED | LED công suất cao | Đèn LED Highbay | LED HB UFO |  |  | 2023-08-20 | 2023-12-31 | 2023-08-20 |  |  | 2- SP Chất lượng cao | Sản phẩm CTDA | Sản phẩm CTDA |  | Lop 2: SP CTDA, Plus
LED00062912 | Đèn LED Highbay HB03 290/85W.PLUS IP68 6500K | Sản phẩm LED | Sản phẩm LED | LED công suất cao | Đèn LED Highbay | LED HB UFO |  |  | 2023-08-20 | 2023-12-31 | 2023-08-20 |  |  | 2- SP Chất lượng cao | Sản phẩm CTDA | Sản phẩm CTDA |  | Lop 2: SP CTDA, Plus
LED00062913 | Đèn LED Highbay HB03 290/60W.PLUS 6500K | Sản phẩm LED | Sản phẩm LED | LED công suất cao | Đèn LED Highbay | LED HB UFO |  |  | 2023-08-20 | 2023-12-31 | 2023-08-20 |  |  | 2- SP Chất lượng cao | Sản phẩm CTDA | Sản phẩm CTDA |  | Lop 2: SP CTDA, Plus
LED00062914 | Đèn LED Highbay HB03 290/60W.PLUS IP68 6500K | Sản phẩm LED | Sản phẩm LED | LED công suất cao | Đèn LED Highbay | LED HB UFO |  |  | 2023-08-20 | 2023-12-31 | 2023-08-20 |  |  | 2- SP Chất lượng cao | Sản phẩm CTDA | Sản phẩm CTDA |  | Lop 2: SP CTDA, Plus
LED00063009 | Bộ đèn LED M20 NT01 1200/28W 6500K_LPF | Sản phẩm LED | Sản phẩm LED | Bộ đèn LED | Bộ đèn M18, M20 | Bộ đèn M18, M20 | [7 empty] | 1- SP Công nghệ nền | Sản phẩm LED nền | Bộ đèn dạng thẳng
LED00063056 | Tấm Solar Poly crystalline CP03.SL.RAD 400W.V2 | Sản phẩm LED | Sản phẩm LED | SP LED khác | SP LED khác | Năng lượng tái tạo | [7 empty] | 2- SP Chất lượng cao | Đèn LED tiên tiến | Đèn NLMT
LED00063057 | Tấm Solar Poly crystalline CP03.SL.RAD 500W.V2 | Sản phẩm LED | Sản phẩm LED | SP LED khác | SP LED khác | Năng lượng tái tạo | [7 empty] | 2- SP Chất lượng cao | Đèn LED tiên tiến | Đèn NLMT
LED00063068 | Đèn LED Chiếu pha NLMT CP03.SL.RAD 400W.V2 6500K | Sản phẩm LED | Sản phẩm LED | LED công suất cao | Đèn LED chiếu pha | Năng lượng tái tạo |  |  | 2023-08-20 | 2024-12-31 | 2023-08-20 |  |  | 2- SP Chất lượng cao | Đèn LED tiên tiến | Đèn NLMT
LED00063069 | Đèn LED Chiếu pha NLMT CP03.SL.RAD 500W.V2 6500K | Sản phẩm LED | Sản phẩm LED | LED công suất cao | Đèn LED chiếu pha | Năng lượng tái tạo |  |  | 2023-08-20 | 2024-12-31 | 2023-08-20 |  |  | 2- SP Chất lượng cao | Đèn LED tiên tiến | Đèn NLMT
LED00063070 | Đèn LED Panel P01 315x1215/50W 5700K (KC-TOP) SS | Sản phẩm LED | Sản phẩm LED | Panel khổ lớn | Panel khổ lớn | LED Panel chiếu cạnh | [6 empty] | G20 | 2- SP Chất lượng cao | SP LED G20 | SP LED G20 | G20
LED00063071 | Đèn LED Panel P01 175x1215/40W 5700K (KC-TOP) SS | Sản phẩm LED | Sản phẩm LED | Panel khổ lớn | Panel khổ lớn | LED Panel chiếu cạnh | [6 empty] | G20 | 2- SP Chất lượng cao | SP LED G20 | SP LED G20 | G20
LED00063072 | Đèn LED Panel P01 170x615/25W 5700K (KC-TOP) SS | Sản phẩm LED | Sản phẩm LED | Panel khổ lớn | Panel khổ lớn | LED Panel chiếu cạnh | [6 empty] | G20 | 2- SP Chất lượng cao | SP LED G20 | SP LED G20 | G20
LED00063073 | Đèn LED Panel P01 315x615/25W 5700K (KC-TOP) SS | Sản phẩm LED | Sản phẩm LED | Panel khổ lớn | Panel khổ lớn | LED Panel chiếu cạnh | [6 empty] | G20 | 2- SP Chất lượng cao | SP LED G20 | SP LED G20 | G20
LED00063074 | Đèn LED Panel P01 615x615/50W 5700K (KC-TOP) SS | Sản phẩm LED | Sản phẩm LED | Panel khổ lớn | Panel khổ lớn | LED Panel chiếu cạnh | [6 empty] | G20 | 2- SP Chất lượng cao | SP LED G20 | SP LED G20 | G20
LED00063075 | Bộ đèn LED M20 NT01 1200/28W.LF 6500K | Sản phẩm LED | Sản phẩm LED | Bộ đèn LED | Bộ đèn M18, M20 | Bộ đèn M18, M20 | [7 empty] | 1- SP Công nghệ nền | Sản phẩm LED nền | Bộ đèn dạng thẳng
LED00063080 | Đèn LED Linear Highbay HB05 760/150W 6500K | Sản phẩm LED | Sản phẩm LED | LED công suất cao | Đèn LED Highbay | LED HB UFO |  |  | 2023-08-20 | 2023-12-31 | 2023-08-20 |  |  | 2- SP Chất lượng cao | Sản phẩm CTDA | Sản phẩm CTDA |  | Lop 2: SP CTDA, Plus
LED00063081 | Đèn LED Linear Highbay HB05 1010/200W 6500K | Sản phẩm LED | Sản phẩm LED | LED công suất cao | Đèn LED Highbay | LED HB UFO |  |  | 2023-08-20 | 2023-12-31 | 2023-08-20 |  |  | 2- SP Chất lượng cao | Sản phẩm CTDA | Sản phẩm CTDA |  | Lop 2: SP CTDA, Plus
LED00063096 | Bộ đèn LED M20 NT01 900/21W.LF 6500K | Sản phẩm LED | Sản phẩm LED | Bộ đèn LED | Bộ đèn M18, M20 | Bộ đèn M18, M20 | [7 empty] | 1- SP Công nghệ nền | Sản phẩm LED nền | Bộ đèn dạng thẳng
LED00063114 | Bộ đèn LED M20 NT01 1200/28W.LF 4000K | Sản phẩm LED | Sản phẩm LED | Bộ đèn LED | Bộ đèn M18, M20 | Bộ đèn M18, M20 |  |  | 2023-10-31 | 2023-12-31 |  |  |  | 1- SP Công nghệ nền | Sản phẩm LED nền | Bộ đèn dạng thẳng
LED00063115 | Bộ đèn LED M20 NT01 1200/28W.LF 3000K | Sản phẩm LED | Sản phẩm LED | Bộ đèn LED | Bộ đèn M18, M20 | Bộ đèn M18, M20 | [7 empty] | 1- SP Công nghệ nền | Sản phẩm LED nền | Bộ đèn dạng thẳng
LED00063116 | Bộ đèn LED M20 NT01 900/21W.LF 4000K | Sản phẩm LED | Sản phẩm LED | Bộ đèn LED | Bộ đèn M18, M20 | Bộ đèn M18, M20 |  |  | 2023-10-31 | 2023-12-31 |  |  |  | 1- SP Công nghệ nền | Sản phẩm LED nền | Bộ đèn dạng thẳng
LED00063117 | Bộ đèn LED M20 NT01 900/21W.LF 3000K | Sản phẩm LED | Sản phẩm LED | Bộ đèn LED | Bộ đèn M18, M20 | Bộ đèn M18, M20 |  |  | 2025-02-07 | 2024-12-31 | 2025-02-07 |  |  | 1- SP Công nghệ nền | Sản phẩm LED nền | Bộ đèn dạng thẳng
LED00063125 | Đèn LED Downlight AT01 155/20W (XK-KN-Ko ML) | Sản phẩm LED | Sản phẩm LED | LED Downlight | Downlight 1 màu AS | Downlight 1 màu AS | [6 empty] | G20 | 2- SP Chất lượng cao | SP LED G20 | SP LED G20 | G20
LED00063126 | Đèn LED Panel P08 600x600/50W 4000K (KPK) SS | Sản phẩm LED | Sản phẩm LED | Panel khổ lớn | Panel khổ lớn | LED Panel chiếu cạnh |  |  | 2023-07-30 | 2023-12-31 | 2023-07-30 |  |  | 1- SP Công nghệ nền | Sản phẩm LED nền | Đèn LED panel khổ lớn
LED00063128 | Đèn LED chiếu sáng đường CSD08 140W 4000K | Sản phẩm LED | Sản phẩm LED | LED công suất cao | Đèn LED chiếu sáng đường | LED CSD SMT |  |  | 2023-10-31 | 2023-12-31 |  |  |  | 2- SP Chất lượng cao | Đèn LED tiên tiến | Đèn CSD
LED00063135 | Đèn LED chiếu sáng đường NLMT CSD08.SL.WIN 50W.MPL | Sản phẩm LED | Sản phẩm LED | LED công suất cao | Đèn LED chiếu sáng đường | Năng lượng tái tạo |  |  | 2023-08-30 | 2023-12-31 | 2023-08-30 |  |  | 2- SP Chất lượng cao | Đèn LED tiên tiến | Đèn NLMT
LED00063141 | Đèn ray LED Tracklight đổi màu TRL08.BLE.CW 10W (48V) | Sản phẩm LED | Sản phẩm LED | LED Tracklight | LED Tracklight | LED Tracklight | Nhóm SP Smart | Smart hệ thống | 2023-08-30 | 2024-12-31 | 2023-08-30 |  |  | 5- SP IOT | IoT | Smart home |  | Lop 4+5+6
LED00063142 | Đèn ray LED Tracklight đôi đổi màu TRL08.BLE.CW 20W (48V) | Sản phẩm LED | Sản phẩm LED | LED Tracklight | LED Tracklight | LED Tracklight | Nhóm SP Smart | Smart hệ thống | 2023-08-30 | 2024-12-31 | 2023-08-30 |  |  | 5- SP IOT | IoT | Smart home |  | Lop 4+5+6
LED00063143 | Đèn ray LED Thanh đổi màu RLT01.BLE.CW 330/10W (48V) | Sản phẩm LED | Sản phẩm LED | SP LED khác | SP LED khác | SP LED khác | Nhóm SP Smart | Smart hệ thống | 2023-08-30 | 2024-12-31 | 2023-08-30 |  |  | 5- SP IOT | IoT | Smart home |  | Lop 4+5+6
LED00063144 | Đèn Ray LED Thanh x/g đổi màu RLT03.BLE.CW 130/6W (48V) | Sản phẩm LED | Sản phẩm LED | SP LED khác | SP LED khác | SP LED khác | Nhóm SP Smart | Smart hệ thống | 2023-08-30 | 2024-12-31 | 2023-08-30 |  |  | 5- SP IOT | IoT | Smart home |  | Lop 4+5+6
LED00063145 | Đèn Ray LED Thanh x/g đổi màu RLT03.BLE.CW 240/12W (48V) | Sản phẩm LED | Sản phẩm LED | SP LED khác | SP LED khác | SP LED khác | Nhóm SP Smart | Smart hệ thống | 2023-08-30 | 2024-12-31 | 2023-08-30 |  |  | 5- SP IOT | IoT | Smart home |  | Lop 4+5+6
LED00063146 | Đèn Ray LED Thanh đổi màu RLT02.BLE.CW 370/10W (48V) | Sản phẩm LED | Sản phẩm LED | SP LED khác | SP LED khác | SP LED khác | Nhóm SP Smart | Smart hệ thống | 2023-08-30 | 2024-12-31 | 2023-08-30 |  |  | 5- SP IOT | IoT | Smart home |  | Lop 4+5+6
LED00063147 | Đèn Ray LED Thanh đổi màu RLT02.BLE.CW 670/20W (48V) | Sản phẩm LED | Sản phẩm LED | SP LED khác | SP LED khác | SP LED khác | Nhóm SP Smart | Smart hệ thống | 2023-08-30 | 2024-12-31 | 2023-08-30 |  |  | 5- SP IOT | IoT | Smart home |  | Lop 4+5+6
LED00063166 | Đèn LED Panel P07 300x1200/35W.PLUS 4000K (KPK) SS | Sản phẩm LED | Sản phẩm LED | Panel khổ lớn | Panel khổ lớn | LED Panel chiếu cạnh | [7 empty] | 2- SP Chất lượng cao | Sản phẩm CTDA | Sản phẩm CTDA |  | Lop 2: SP CTDA, Plus
LED00063169 | Công tắc 2 chiều không dây CT2C V1.01 | Sản phẩm LED | Sản phẩm LED | TBĐ & CKĐT | TBĐ & CKĐT Smart | Công tắc Smart | Nhóm SP Smart | Smart hệ thống | 2023-08-30 |  | 2023-08-30 |  |  | 5- SP IOT | IoT | Smart home |  | Lop 4+5+6
LED00063170 | Công tắc 2 chiều không dây CT2C V1.02 | Sản phẩm LED | Sản phẩm LED | TBĐ & CKĐT | TBĐ & CKĐT Smart | Công tắc Smart | Nhóm SP Smart | Smart hệ thống | 2023-08-30 |  | 2023-08-30 |  |  | 5- SP IOT | IoT | Smart home |  | Lop 4+5+6
LED00063171 | Công tắc 2 chiều không dây CT2C V1.03 | Sản phẩm LED | Sản phẩm LED | TBĐ & CKĐT | TBĐ & CKĐT Smart | Công tắc Smart | Nhóm SP Smart | Smart hệ thống | 2023-08-30 |  | 2023-08-30 |  |  | 5- SP IOT | IoT | Smart home |  | Lop 4+5+6
LED00063181 | Đèn LED tủ lạnh ORION V FREEZER 1476 5000K (N17713) | Sản phẩm LED | Sản phẩm LED | LED Tủ lạnh | LED Tủ lạnh | LED Tủ lạnh | [6 empty] | G20 | 2- SP Chất lượng cao | SP LED G20 | SP LED G20 | G20
LED00063182 | Đèn LED kệ siêu thị ORION H SHELF 560 RT (N17778) | Sản phẩm LED | Sản phẩm LED | SP LED khác | SP LED khác | SP LED khác | [6 empty] | G20 | 2- SP Chất lượng cao | SP LED G20 | SP LED G20 | G20
LED00063183 | Đèn LED kệ siêu thị ORION H SHELF 1176 RT (N17819) | Sản phẩm LED | Sản phẩm LED | SP LED khác | SP LED khác | SP LED khác | [6 empty] | G20 | 2- SP Chất lượng cao | SP LED G20 | SP LED G20 | G20
LED00063184 | Đèn LED tủ lạnh ORION V FREEZER 1476 3500K (N17113) | Sản phẩm LED | Sản phẩm LED | LED Tủ lạnh | LED Tủ lạnh | LED Tủ lạnh | [6 empty] | G20 | 2- SP Chất lượng cao | SP LED G20 | SP LED G20 | G20
LED00063185 | Đèn LED tủ lạnh ORION V FREEZER 1676 3500K (N17114) | Sản phẩm LED | Sản phẩm LED | LED Tủ lạnh | LED Tủ lạnh | LED Tủ lạnh | [6 empty] | G20 | 2- SP Chất lượng cao | SP LED G20 | SP LED G20 | G20
LED00063186 | Đèn LED tủ lạnh ORION V FREEZER 1476 4000K (N17708) | Sản phẩm LED | Sản phẩm LED | LED Tủ lạnh | LED Tủ lạnh | LED Tủ lạnh | [6 empty] | G20 | 2- SP Chất lượng cao | SP LED G20 | SP LED G20 | G20
LED00063187 | Đèn LED Panel P06 600x600/50W 3000K | Sản phẩm LED | Sản phẩm LED | Panel khổ lớn | Panel khổ lớn | LED Panel chiếu thẳng |  |  | 2023-07-30 | 2024-12-31 | 2023-07-30 |  |  | 1- SP Công nghệ nền | Sản phẩm LED nền | Đèn LED panel khổ lớn
PHN00023440 | Phích đựng nước RD 0538 N3.E | Sản phẩm Phích | Phích hoàn chỉnh | Phích cao cấp | Phích 0.5L | Phích cá nhân | [7 empty] | 2- SP Chất lượng cao | Phích thể hiện nhiệt độ | Phích thể hiện nhiệt độ
PHN00023488 | Ruột phích RD 1.8L (RF-1840-SAN) | Sản phẩm Phích | Ruột Phích | Ruột phích thành phẩm | Ruột phích 1.8L | Ruột phích 1.8L | [6 empty] | XK | 1- SP Công nghệ nền | Ruột phích | Ruột phích
PHN00023489 | Ruột phích RD 1.8L (RF-1840-SAN) loại trần | Sản phẩm Phích | Ruột Phích | Ruột phích loại trần | Ruột phích 1.8L | Ruột phích 1.8L | [6 empty] | XK | 1- SP Công nghệ nền | Ruột phích | Ruột phích
PHN00023517 | Phích xuất khẩu 1840 (KCD) SAN | Sản phẩm Phích | Phích hoàn chỉnh | Phích phổ thông | Phích khác | Phích khác | [7 empty] | 1- SP Công nghệ nền | Phích phổ thông | Phích phổ thông
PHN00023518 | Phích xuất khẩu 2035 S1 Madagasca | Sản phẩm Phích | Phích hoàn chỉnh | Phích phổ thông | Phích 2L | Phích 2L | [7 empty] | 1- SP Công nghệ nền | Phích phổ thông | Phích phổ thông
LED00063447 | Bộ đèn LED Base Light âm trần BL 1200/43W 5000K (XK) | Sản phẩm LED | Sản phẩm LED | SP LED khác | SP LED khác | SP LED khác | [6 empty] | G20 | 2- SP Chất lượng cao | SP LED G20 | SP LED G20 | G20
LED00063278 | Bộ đèn LED Linear LR01 1000/18W.GOV 4000K | Sản phẩm LED | Sản phẩm LED | LED trang trí | LED trang trí khác | LED trang trí khác |  |  | 2023-09-20 | 2023-12-31 | 2023-09-20 |  |  | 2- SP Chất lượng cao | Sản phẩm CTDA | Sản phẩm CTDA |  | Lop 2: SP CTDA, Plus
LED00063375 | Bộ điều khiển trung tâm báo cháy BC.GW01 | Sản phẩm LED | Sản phẩm LED | TBĐ & CKĐT | TBĐ & CKĐT Smart | Bảng điều khiển | Nhóm SP Smart | Smart hệ thống | 2023-09-13 | 2024-12-31 | 2023-09-13 |  |  | 3- SP SMART | Thiết bị điều khiển | Công tắc, ổ cắm WF |  | Lop 3: WF+TBD smart
LED00063513 | Bộ lặp sóng LS01.BLE | Sản phẩm LED | Sản phẩm LED | TBĐ & CKĐT | TBĐ & CKĐT Smart | Cảm biến Smart | Nhóm SP Smart | Smart hệ thống | 2023-09-13 | 2024-12-31 | 2023-09-13 |  |  | 5- SP IOT | IoT | Smart home |  | Lop 4+5+6
LED00063498 | Cảm biến cửa CB16.DO.BLE | Sản phẩm LED | Sản phẩm LED | TBĐ & CKĐT | TBĐ & CKĐT Smart | Cảm biến Smart | Nhóm SP Smart | Smart hệ thống | 2023-09-13 | 2023-12-31 | 2023-09-13 |  |  | 5- SP IOT | IoT | Smart home |  | Lop 4+5+6
LED00063369 | Cảm biến khói CB12.SM.RF | Sản phẩm LED | Sản phẩm LED | TBĐ & CKĐT | TBĐ & CKĐT Smart | Cảm biến Smart | Nhóm SP Smart | Smart đơn lẻ | 2023-09-13 | 2024-12-31 | 2023-09-13 |  |  | 3- SP SMART | Thiết bị điều khiển | Cảm biến |  | Lop 3: WF+TBD smart
LED00063370 | Cảm biến nhiệt CB14.TE.RF | Sản phẩm LED | Sản phẩm LED | TBĐ & CKĐT | TBĐ & CKĐT Smart | Cảm biến Smart | Nhóm SP Smart | Smart đơn lẻ | 2023-09-13 | 2023-12-31 | 2023-09-13 |  |  | 3- SP SMART | Thiết bị điều khiển | Cảm biến |  | Lop 3: WF+TBD smart
LED00063488 | Đèn LED chiếu pha CP07 150W.GOV 6500K | Sản phẩm LED | Sản phẩm LED | LED công suất cao | Đèn LED chiếu pha | LED chiếu pha CS ≥ 70W |  |  | 2023-09-20 | 2023-12-31 | 2023-09-20 |  |  | 2- SP Chất lượng cao | Sản phẩm CTDA | Sản phẩm CTDA |  | Lop 2: SP CTDA, Plus
LED00063218 | Đèn Led downlight âm trần AT24 90/8W.GOV 6500K | Sản phẩm LED | Sản phẩm LED | LED Downlight | Downlight 1 màu AS | Downlight 1 màu AS |  |  | 2023-09-20 | 2023-12-31 | 2023-09-20 |  |  | 2- SP Chất lượng cao | Sản phẩm CTDA | Sản phẩm CTDA |  | Lop 2: SP CTDA, Plus
LED00063436 | Đèn LED Downlight AT05.V3 155/15W 4000K | Sản phẩm LED | Sản phẩm LED | LED Downlight | Downlight 1 màu AS | Downlight 1 màu AS |  |  | 2023-09-13 | 2023-12-31 | 2023-09-13 |  |  | 1- SP Công nghệ nền | Sản phẩm LED nền | Đèn LED Down Light + Panel tròn
LED00063435 | Đèn LED Downlight AT05.V3 90/10W 4000K | Sản phẩm LED | Sản phẩm LED | LED Downlight | Downlight 1 màu AS | Downlight 1 màu AS |  |  | 2023-09-13 | 2023-12-31 | 2023-09-13 |  |  | 1- SP Công nghệ nền | Sản phẩm LED nền | Đèn LED Down Light + Panel tròn
LED00063257 | Đèn Led downlight AT39 76/12W.GOV 6500K | Sản phẩm LED | Sản phẩm LED | LED Downlight | Downlight 1 màu AS | Downlight 1 màu AS |  |  | 2023-09-20 | 2023-12-31 | 2023-09-20 |  |  | 2- SP Chất lượng cao | Sản phẩm CTDA | Sản phẩm CTDA |  | Lop 2: SP CTDA, Plus
LED00063255 | Đèn Led downlight vuông PN03 156x156/12W.GOV 4000K | Sản phẩm LED | Sản phẩm LED | LED Downlight | Downlight 1 màu AS | Downlight 1 màu AS |  |  | 2023-09-20 | 2023-12-31 | 2023-09-20 |  |  | 2- SP Chất lượng cao | Sản phẩm CTDA | Sản phẩm CTDA |  | Lop 2: SP CTDA, Plus
LED00063256 | Đèn Led nổi trần NT01 110/10W.GOV 4000K | Sản phẩm LED | Sản phẩm LED | LED Downlight | Downlight 1 màu AS | Downlight 1 màu AS |  |  | 2023-09-20 | 2023-12-31 | 2023-09-20 |  |  | 2- SP Chất lượng cao | Sản phẩm CTDA | Sản phẩm CTDA |  | Lop 2: SP CTDA, Plus
LED00063362 | Đèn LED Panel P07 600x600/40W.UGR.PLUS 4000K (KPK) SS | Sản phẩm LED | Sản phẩm LED | Panel khổ lớn | Panel khổ lớn | LED Panel chiếu cạnh |  |  | 2023-09-13 | 2023-12-31 | 2023-09-13 |  |  | 2- SP Chất lượng cao | Sản phẩm CTDA | Sản phẩm CTDA |  | Lop 2: SP CTDA, Plus
LED00063514 | Đèn LED Panel P08 600x600/36W 6500K (KPK) SS | Sản phẩm LED | Sản phẩm LED | Panel khổ lớn | Panel khổ lớn | LED Panel chiếu cạnh |  |  | 2023-09-20 | 2023-12-31 | 2023-09-20 |  |  | 1- SP Công nghệ nền | Sản phẩm LED nền | Đèn LED panel khổ lớn
LED00063600 | Đèn ray LED Tracklight TRL08 10W (48V) | Sản phẩm LED | Sản phẩm LED | LED Tracklight | LED Tracklight | LED Tracklight |  |  | 2023-09-20 | 2024-12-31 | 2023-09-20 |  |  | 1- SP Công nghệ nền | Sản phẩm LED nền | Đèn LED Tracklight
LED00063601 | Đèn ray LED Tracklight TRL08 20W (48V) | Sản phẩm LED | Sản phẩm LED | LED Tracklight | LED Tracklight | LED Tracklight |  |  | 2023-09-20 | 2024-12-31 | 2023-09-20 |  |  | 1- SP Công nghệ nền | Sản phẩm LED nền | Đèn LED Tracklight
LED00063602 | Đèn ray LED Thanh RLT01 330/10W (48V) | Sản phẩm LED | Sản phẩm LED | SP LED khác | SP LED khác | SP LED khác |  |  | 2023-09-20 | 2024-12-31 | 2023-09-20 |  |  | 1- SP Công nghệ nền | SP Khác | SP Khác
LED00063605 | Đèn Ray LED Thanh RLT02 370/10W (48V) | Sản phẩm LED | Sản phẩm LED | SP LED khác | SP LED khác | SP LED khác |  |  | 2023-09-20 | 2024-12-31 | 2023-09-20 |  |  | 1- SP Công nghệ nền | SP Khác | SP Khác
LED00063606 | Đèn Ray LED Thanh RLT02 670/20W (48V) | Sản phẩm LED | Sản phẩm LED | SP LED khác | SP LED khác | SP LED khác |  |  | 2023-09-20 | 2024-12-31 | 2023-09-20 |  |  | 1- SP Công nghệ nền | SP Khác | SP Khác
LED00063603 | Đèn Ray LED Thanh xoay góc RLT03 130/6W (48V) | Sản phẩm LED | Sản phẩm LED | SP LED khác | SP LED khác | SP LED khác |  |  | 2023-10-30 | 2024-12-31 | 2023-09-20 |  |  | 1- SP Công nghệ nền | SP Khác | SP Khác
LED00063604 | Đèn Ray LED Thanh xoay góc RLT03 240/12W (48V) | Sản phẩm LED | Sản phẩm LED | SP LED khác | SP LED khác | SP LED khác |  |  | 2023-09-20 | 2024-12-31 | 2023-09-20 |  |  | 1- SP Công nghệ nền | SP Khác | SP Khác
LED00063234 | Đèn spotlight âm trần AT39 57/5W.GOV 4000K | Sản phẩm LED | Sản phẩm LED | LED Downlight | Downlight 1 màu AS | Downlight 1 màu AS |  |  | 2023-09-20 | 2023-12-31 | 2023-09-20 |  |  | 2- SP Chất lượng cao | Sản phẩm CTDA | Sản phẩm CTDA |  | Lop 2: SP CTDA, Plus
LED00063573 | Điều khiển từ xa đa năng thông minh ĐK01.IR.RF.WF | Sản phẩm LED | Sản phẩm LED | TBĐ & CKĐT | TBĐ & CKĐT Smart | Bảng điều khiển | Nhóm SP Smart | Smart đơn lẻ | 2023-09-13 | 2024-12-31 | 2023-09-13 |  |  | 3- SP SMART | Thiết bị điều khiển | Công tắc, ổ cắm WF |  | Lop 3: WF+TBD smart
LED00063712 | LED GROW LIGHT RD-1000W-HE (Gen3) | Sản phẩm LED | Sản phẩm LED | Đèn LED nông, ngư nghiệp | LED Nông nghiệp | LED Nông nghiệp | [7 empty] | 2- SP Chất lượng cao | Đèn LED tiên tiến | Các sản phẩm NNCNC
PHN00023610 | Phích xuất khẩu 2035 N3 NAT | Sản phẩm Phích | Phích hoàn chỉnh | Phích phổ thông | Phích 2L | Phích 2L | [7 empty] | 1- SP Công nghệ nền | Phích phổ thông | Phích phổ thông
LED00062039 | Đèn LED trồng cây TR140N1/50W WR | Sản phẩm LED | Sản phẩm LED | Đèn LED nông, ngư nghiệp | LED Nông nghiệp | LED Nông nghiệp |  |  | 2023-08-30 | 2024-12-31 | 2023-08-30 |  |  | 2- SP Chất lượng cao | Đèn LED tiên tiến | Các sản phẩm NNCNC
LED00062040 | Đèn LED trồng cây TR140N1/50W WBU | Sản phẩm LED | Sản phẩm LED | Đèn LED nông, ngư nghiệp | LED Nông nghiệp | LED Nông nghiệp |  |  | 2023-08-30 | 2024-12-31 | 2023-08-30 |  |  | 2- SP Chất lượng cao | Đèn LED tiên tiến | Các sản phẩm NNCNC
LED00058734 | Đèn LED thanh chuyên dụng T-Malbec 720C 1140/22W (KN) | Sản phẩm LED | Sản phẩm LED | SP LED khác | SP LED khác | SP LED khác | [6 empty] | G20 | 2- SP Chất lượng cao | SP LED G20 | SP LED G20 | G20
PHN00023492 | Bộ combo quà tặng-Model: RD-KT.01 | Sản phẩm Phích | Phích hoàn chỉnh | Phích cao cấp | Phích khác | Phích cá nhân |  |  | 2023-09-10 | 2023-12-31 | 2023-09-10 |  |  | 1- SP Công nghệ nền | Phích cao cấp | Phích cao cấp
LED00063916 | Đèn LED dây LD02 1000/7W 3000K (50m) | Sản phẩm LED | Sản phẩm LED | LED dây | LED dây khác | LED dây khác |  |  | 2023-09-20 | 2023-12-31 |  |  |  | 1- SP Công nghệ nền | Sản phẩm LED nền | Đèn LED dây
LED00063917 | Đèn LED dây LD02 1000/7W 6500K (50m) | Sản phẩm LED | Sản phẩm LED | LED dây | LED dây khác | LED dây khác |  |  | 2023-09-20 | 2023-12-31 |  |  |  | 1- SP Công nghệ nền | Sản phẩm LED nền | Đèn LED dây
LED00063918 | Đèn LED dây LD02 1000/9W 6500K (50m) | Sản phẩm LED | Sản phẩm LED | LED dây | LED dây khác | LED dây khác |  |  | 2023-09-20 | 2023-12-31 |  |  |  | 1- SP Công nghệ nền | Sản phẩm LED nền | Đèn LED dây
LED00063919 | Đèn LED dây LD02 1000/9W 3000K (50m) | Sản phẩm LED | Sản phẩm LED | LED dây | LED dây khác | LED dây khác |  |  | 2023-09-20 | 2023-12-31 |  |  |  | 1- SP Công nghệ nền | Sản phẩm LED nền | Đèn LED dây
LED00063920 | Đèn LED dây LD03 1000/7W 6500K (220V-50m) | Sản phẩm LED | Sản phẩm LED | LED dây | LED dây khác | LED dây khác |  |  | 2023-09-20 | 2023-12-31 |  |  |  | 1- SP Công nghệ nền | Sản phẩm LED nền | Đèn LED dây
LED00063921 | Đèn LED dây LD03 1000/7W 3000K (220V-50m) | Sản phẩm LED | Sản phẩm LED | LED dây | LED dây khác | LED dây khác |  |  | 2023-09-20 | 2024-12-31 |  |  |  | 1- SP Công nghệ nền | Sản phẩm LED nền | Đèn LED dây
LED00063922 | Đèn LED dây LD03 1000/9W 6500K (220V-50m) | Sản phẩm LED | Sản phẩm LED | LED dây | LED dây khác | LED dây khác |  |  | 2023-09-20 | 2023-12-31 |  |  |  | 1- SP Công nghệ nền | Sản phẩm LED nền | Đèn LED dây
LED00063923 | Đèn LED dây LD03 1000/9W 3000K (220V-50m) | Sản phẩm LED | Sản phẩm LED | LED dây | LED dây khác | LED dây khác |  |  | 2023-09-20 | 2024-12-31 |  |  |  | 1- SP Công nghệ nền | Sản phẩm LED nền | Đèn LED dây
LED00063924 | Đèn LED dây LD03 đổi màu 1000/9W (220V-50m) | Sản phẩm LED | Sản phẩm LED | LED dây | LED dây khác | LED dây khác | Nhóm SP Smart | Smart đơn lẻ | 2023-09-20 | 2023-12-31 |  |  |  | 3- SP SMART | Sản phẩm LED Smart
LED00063801 | Đèn LED gắn tường GTX01 8W 3000K (XK - Nina) | Sản phẩm LED | Sản phẩm LED | LED trang trí | Đèn LED gắn tường | Đèn LED gắn tường | [6 empty] | XK | 1- SP Công nghệ nền | Sản phẩm LED nền | Đèn LED chiếu gương, gắn tường
LED00063802 | Đèn LED gắn tường GTX01 8W 4000K (XK - Nina) | Sản phẩm LED | Sản phẩm LED | LED trang trí | Đèn LED gắn tường | Đèn LED gắn tường | [6 empty] | G20 | 2- SP Chất lượng cao | SP LED G20 | SP LED G20 | G20
LED00063806 | Đèn LED Panel P08 300x1200/36W 6500K (KPK) SS | Sản phẩm LED | Sản phẩm LED | Panel khổ lớn | Panel khổ lớn | LED Panel chiếu cạnh | [7 empty] | 1- SP Công nghệ nền | Sản phẩm LED nền | Đèn LED panel khổ lớn
LED00063812 | Đèn LED Panel P07 600x600/48W 6500K (KPK) SS | Sản phẩm LED | Sản phẩm LED | Panel khổ lớn | Panel khổ lớn | LED Panel chiếu cạnh | [7 empty] | 2- SP Chất lượng cao | Sản phẩm CTDA | Sản phẩm CTDA |  | Lop 2: SP CTDA, Plus
LED00063813 | Đèn LED Panel P07 600x600/50W 6500K (KPK) SS | Sản phẩm LED | Sản phẩm LED | Panel khổ lớn | Panel khổ lớn | LED Panel chiếu cạnh | [7 empty] | 2- SP Chất lượng cao | Sản phẩm CTDA | Sản phẩm CTDA |  | Lop 2: SP CTDA, Plus
LED00063818 | Đèn LED Panel P08 600x1200/72W 6500K (KPK) SS | Sản phẩm LED | Sản phẩm LED | Panel khổ lớn | Panel khổ lớn | LED Panel chiếu cạnh | [7 empty] | 1- SP Công nghệ nền | Sản phẩm LED nền | Đèn LED panel khổ lớn
LED00063901 | Bóng đèn chuyên dụng LED.TL-T60 XW IP65 ( Phổ mới) | Sản phẩm LED | Sản phẩm LED | Đèn LED nông, ngư nghiệp | LED Nông nghiệp | LED Nông nghiệp | [7 empty] | 2- SP Chất lượng cao | Đèn LED tiên tiến | Các sản phẩm NNCNC
LED00063948 | Đèn LED Ốp trần Mắt cá MXTL1048 15W 3000K (Yankon) | Sản phẩm LED | Sản phẩm LED | LED ốp trần | Ốp trần 1 màu AS | Ốp trần khác | [6 empty] | G20 | 2- SP Chất lượng cao | SP LED G20 | SP LED G20 | G20
LED00063949 | Đèn LED Ốp trần Mắt cá MXTL1048 15W 4000K (Yankon) | Sản phẩm LED | Sản phẩm LED | LED ốp trần | Ốp trần 1 màu AS | Ốp trần khác | [6 empty] | G20 | 2- SP Chất lượng cao | SP LED G20 | SP LED G20 | G20
LED00063959 | Cảm biến khói CB06.SM.BLE Ralli | Sản phẩm LED | Sản phẩm LED | TBĐ & CKĐT | TBĐ & CKĐT Smart | Cảm biến Smart | Nhóm SP Smart | Smart đơn lẻ | 2023-11-10 | 2023-12-31 | 2023-11-10 |  |  | 5- SP IOT | IoT | Smart home |  | Lop 4+5+6
LED00063982 | Nguồn đèn LED ray 200W (48V) | Sản phẩm LED | Sản phẩm LED | SP LED khác | SP LED khác | SP LED khác | [7 empty] | 1- SP Công nghệ nền | SP Khác | SP Khác
LED00063983 | Đầu nối thẳng đèn LED ray (48V) | Sản phẩm LED | Sản phẩm LED | SP LED khác | SP LED khác | SP LED khác | [7 empty] | 1- SP Công nghệ nền | SP Khác | SP Khác
LED00063984 | Đầu nối xoay góc đèn LED ray (48V) | Sản phẩm LED | Sản phẩm LED | SP LED khác | SP LED khác | SP LED khác | [7 empty] | 1- SP Công nghệ nền | SP Khác | SP Khác
LED00063985 | Đầu nối vuông góc đèn LED ray (48V) | Sản phẩm LED | Sản phẩm LED | SP LED khác | SP LED khác | SP LED khác | [7 empty] | 1- SP Công nghệ nền | SP Khác | SP Khác
LED00063986 | Ray dẫn điện đèn LED ray (48V) | Sản phẩm LED | Sản phẩm LED | SP LED khác | SP LED khác | SP LED khác | [7 empty] | 1- SP Công nghệ nền | SP Khác | SP Khác
LED00063987 | Đầu hồi cấp điện đèn LED ray (48V) | Sản phẩm LED | Sản phẩm LED | SP LED khác | SP LED khác | SP LED khác | [7 empty] | 1- SP Công nghệ nền | SP Khác | SP Khác
LED00063989 | Đầu hồi che dây LED ray (48V) | Sản phẩm LED | Sản phẩm LED | SP LED khác | SP LED khác | SP LED khác | [7 empty] | 1- SP Công nghệ nền | SP Khác | SP Khác
LED00064103 | Bộ đèn LED chống nổ CN01 1200/40W.PLUS 6500K | Sản phẩm LED | Sản phẩm LED | Bộ đèn LED | Bộ đèn khác | Bộ đèn khác |  |  | 2023-09-23 | 2023-12-31 | 2023-09-23 |  |  | 2- SP Chất lượng cao | Sản phẩm CTDA | Sản phẩm CTDA |  | Lop 2: SP CTDA, Plus
LED00064104 | Đèn LED Panel P08 600x600/40W 3000K (100-240V) | Sản phẩm LED | Sản phẩm LED | Panel khổ lớn | Panel khổ lớn | LED Panel chiếu cạnh |  |  | 2023-10-31 | 2023-12-31 |  |  |  | 2- SP Chất lượng cao | Sản phẩm CTDA | Sản phẩm CTDA |  | Lop 2: SP CTDA, Plus
LED00064138 | Công tắc cảm ứng vuông CTCU.BLE V.DOT | Sản phẩm LED | Sản phẩm LED | TBĐ & CKĐT | TBĐ & CKĐT Smart | Công tắc Smart | Nhóm SP Smart | Smart hệ thống | 2023-09-20 | 2023-12-31 | 2023-09-20 |  |  | 5- SP IOT | IoT | Smart home |  | Lop 4+5+6
LED00064139 | Công tắc cảm ứng vuông CTCU.BLE V.DOT MN | Sản phẩm LED | Sản phẩm LED | TBĐ & CKĐT | TBĐ & CKĐT Smart | Công tắc Smart | Nhóm SP Smart | Smart hệ thống | 2023-09-20 | 2023-12-31 | 2023-09-20 |  |  | 5- SP IOT | IoT | Smart home |  | Lop 4+5+6
LED00064146 | Đèn LED Panel P06 600x600/50W 4000K | Sản phẩm LED | Sản phẩm LED | Panel khổ lớn | Panel khổ lớn | LED Panel chiếu thẳng |  |  | 2023-07-30 | 2024-12-31 | 2023-07-30 |  |  | 1- SP Công nghệ nền | Sản phẩm LED nền | Đèn LED panel khổ lớn
LED00064159 | Cảm biến khói CB06.SM.BLE (FPT) | Sản phẩm LED | Sản phẩm LED | TBĐ & CKĐT | TBĐ & CKĐT Smart | Cảm biến Smart | Nhóm SP Smart | Smart đơn lẻ | 2023-11-10 | 2023-12-31 | 2023-11-10 |  |  | 3- SP SMART | Sản phẩm nền tảng | FPT; Viettel; VNPT |  | Lop 3: WF+TBD smart
LED00064160 | Đèn LED Downlight xoay góc đổi màu AT22.BLE 60/12W (FPT) | Sản phẩm LED | Sản phẩm LED | LED Downlight | Downlight đổi màu AS | Downlight đổi màu AS | Nhóm SP Smart | Smart đơn lẻ | 2023-08-10 | 2023-12-31 | 2023-08-10 |  |  | 3- SP SMART | Sản phẩm nền tảng | FPT; Viettel; VNPT |  | Lop 3: WF+TBD smart
LED00064161 | Đèn LED Downlight đổi màu AT18.BLE 80/12W (F36) (FPT) | Sản phẩm LED | Sản phẩm LED | LED Downlight | Downlight đổi màu AS | Downlight đổi màu AS | Nhóm SP Smart | Smart đơn lẻ | [5 empty] | 3- SP SMART | Sản phẩm nền tảng | FPT; Viettel; VNPT |  | Lop 3: WF+TBD smart
LED00064162 | Đèn LED Downlight đổi màu AT19.BLE 80/12W (A18) (FPT) | Sản phẩm LED | Sản phẩm LED | LED Downlight | Downlight đổi màu AS | Downlight đổi màu AS | Nhóm SP Smart | Smart đơn lẻ | [5 empty] | 3- SP SMART | Sản phẩm nền tảng | FPT; Viettel; VNPT |  | Lop 3: WF+TBD smart
LED00064163 | Đèn LED Panel P07 600x600/48W.PLUS 4000K (KPK) SS | Sản phẩm LED | Sản phẩm LED | Panel khổ lớn | Panel khổ lớn | LED Panel chiếu cạnh | [7 empty] | 2- SP Chất lượng cao | Sản phẩm CTDA | Sản phẩm CTDA |  | Lop 2: SP CTDA, Plus
LED00064165 | Đèn LED Downlight AT04 110/9W 6500K-IP54 | Sản phẩm LED | Sản phẩm LED | LED Downlight | Downlight 1 màu AS | Downlight 1 màu AS | [7 empty] | 1- SP Công nghệ nền | Sản phẩm LED nền | Đèn LED Down Light + Panel tròn
LED00064170 | Đèn LED chiếu sáng cảnh quan DCQ01 60W 3000K | Sản phẩm LED | Sản phẩm LED | SP LED khác | SP LED khác | SP LED khác |  |  | 2023-09-27 | 2023-12-31 | 2023-09-27 |  |  | 2- SP Chất lượng cao | Sản phẩm CTDA | Sản phẩm CTDA |  | Lop 2: SP CTDA, Plus
LED00064175 | Đèn LED tủ đông ORION V CHILLER 1476 3500K (N17118) | Sản phẩm LED | Sản phẩm LED | LED Tủ lạnh | LED Tủ lạnh | LED Tủ lạnh |  |  | 2023-09-27 | 2023-12-31 | 2023-09-27 |  | G20 | 2- SP Chất lượng cao | SP LED G20 | SP LED G20 | G20
LED00064176 | Đèn LED tủ đông ORION V CHILLER 1676 3500K (N17119) | Sản phẩm LED | Sản phẩm LED | LED Tủ lạnh | LED Tủ lạnh | LED Tủ lạnh |  |  | 2023-09-27 | 2023-12-31 | 2023-09-27 |  | G20 | 2- SP Chất lượng cao | SP LED G20 | SP LED G20 | G20
LED00064177 | Đèn LED tủ đông ORION V CHILLER 1676 4000K (N17723) | Sản phẩm LED | Sản phẩm LED | LED Tủ lạnh | LED Tủ lạnh | LED Tủ lạnh |  |  | 2023-09-27 | 2023-12-31 | 2023-09-27 |  | G20 | 2- SP Chất lượng cao | SP LED G20 | SP LED G20 | G20
LED00064178 | Đèn LED tủ đông ORION H CANOPY 1176 4000K (N17735) | Sản phẩm LED | Sản phẩm LED | LED Tủ lạnh | LED Tủ lạnh | LED Tủ lạnh |  |  | 2023-09-27 | 2023-12-31 | 2023-09-27 |  | G20 | 2- SP Chất lượng cao | SP LED G20 | SP LED G20 | G20
PHN00023740 | Phích xuất khẩu 2065 N1.E ALK | Sản phẩm Phích | Phích hoàn chỉnh | Phích cao cấp | Phích 2L | Phích 2L | [7 empty] | 1- SP Công nghệ nền | Phích cao cấp | Phích cao cấp
LED00064228 | Đèn LED chiếu sáng đường CSD02 90W.DA 4000K | Sản phẩm LED | Sản phẩm LED | LED công suất cao | Đèn LED chiếu sáng đường | LED CSD SMT |  |  |  |  | 2023-09-27 |  |  | 2- SP Chất lượng cao | Sản phẩm CTDA | Sản phẩm CTDA |  | Lop 2: SP CTDA, Plus
LED00064232 | Đèn LED Panel P06 T640X640/40W.2 Mbar direct 5700K GB | Sản phẩm LED | Sản phẩm LED | Panel khổ lớn | Panel khổ lớn | LED Panel chiếu thẳng | [6 empty] | G20 | 2- SP Chất lượng cao | SP LED G20 | SP LED G20 | G20
LED00064237 | Đèn LED tủ đông ORION V CHILLER 1776 4000K (N17724) | Sản phẩm LED | Sản phẩm LED | LED Tủ lạnh | LED Tủ lạnh | LED Tủ lạnh | [6 empty] | G20 | 2- SP Chất lượng cao | SP LED G20 | SP LED G20 | G20
LED00064269 | Đèn LED tủ đông ORION V CHILLER 650 5000K (N17798) | Sản phẩm LED | Sản phẩm LED | LED Tủ lạnh | LED Tủ lạnh | LED Tủ lạnh | [6 empty] | G20 | 2- SP Chất lượng cao | SP LED G20 | SP LED G20 | G20
LED00064291 | Công tắc cơ điện tử 2 chiều CTC2C.WF V1.01 (Ralli) | Sản phẩm LED | Sản phẩm LED | TBĐ & CKĐT | TBĐ & CKĐT Smart | Công tắc Smart | Nhóm SP Smart | Smart đơn lẻ | 2023-09-30 | 2024-12-31 | 2023-09-30 |  |  | 3- SP SMART | Thiết bị điều khiển | Công tắc, ổ cắm WF |  | Lop 3: WF+TBD smart
LED00064292 | Công tắc cơ điện tử 2 chiều CTC2C.WF V1.02 (Ralli) | Sản phẩm LED | Sản phẩm LED | TBĐ & CKĐT | TBĐ & CKĐT Smart | Công tắc Smart | Nhóm SP Smart | Smart đơn lẻ | 2023-09-30 | 2024-12-31 | 2023-09-30 |  |  | 3- SP SMART | Thiết bị điều khiển | Công tắc, ổ cắm WF |  | Lop 3: WF+TBD smart
LED00064293 | Công tắc cơ điện tử 2 chiều CTC2C.WF V1.03 (Ralli) | Sản phẩm LED | Sản phẩm LED | TBĐ & CKĐT | TBĐ & CKĐT Smart | Công tắc Smart | Nhóm SP Smart | Smart đơn lẻ | 2023-09-30 | 2024-12-31 | 2023-09-30 |  |  | 3- SP SMART | Thiết bị điều khiển | Công tắc, ổ cắm WF |  | Lop 3: WF+TBD smart
LED00064322 | Bộ đèn LED chống nổ CN01 1200/20W.PLUS 6500K | Sản phẩm LED | Sản phẩm LED | Bộ đèn LED | Bộ đèn khác | Bộ đèn khác |  |  | 2023-09-30 | 2023-12-31 | 2023-09-30 |  |  | 2- SP Chất lượng cao | Sản phẩm CTDA | Sản phẩm CTDA |  | Lop 2: SP CTDA, Plus
LED00064333 | Bộ nguồn buck 40W cho đèn Parking light | Sản phẩm LED | Sản phẩm LED | SP LED khác | SP LED khác | SP LED khác | [6 empty] | G20 | 2- SP Chất lượng cao | SP LED G20 | SP LED G20 | G20
PHN00023748 | Phích xuất khẩu 0940 N1.E RAT | Sản phẩm Phích | Phích hoàn chỉnh | Phích cao cấp | Phích 1L | Phích 1L | [7 empty] | 1- SP Công nghệ nền | Phích cao cấp | Phích cao cấp
PHN00023749 | Phích xuất khẩu 1565 N1.E RAT | Sản phẩm Phích | Phích hoàn chỉnh | Phích cao cấp | Phích khác | Phích khác | [7 empty] | 1- SP Công nghệ nền | Phích cao cấp | Phích cao cấp
LED00064376 | Đèn bắt muỗi DBM01 6W (YEMEN) | Sản phẩm LED | Sản phẩm LED | TBĐ & CKĐT | TBĐ & CKĐT | Đèn bắt muỗi, VBM | [7 empty] | 2- SP Chất lượng cao | Đèn LED tiên tiến | Đèn bắt muỗi
LED00064380 | Hạt chiết áp điều chỉnh độ sáng HCA D02.G/400W | Sản phẩm LED | Sản phẩm LED | Đèn LED nông, ngư nghiệp | LED Nông nghiệp | LED Nông nghiệp | [7 empty] | 2- SP Chất lượng cao | Đèn LED tiên tiến | Các sản phẩm NNCNC
LED00064399 | Bộ điều khiển trung tâm RD-HC03.LCD | Sản phẩm LED | Sản phẩm LED | TBĐ & CKĐT | TBĐ & CKĐT Smart | Bảng điều khiển | Nhóm SP Smart | Smart hệ thống | 2023-09-30 | 2023-12-31 | 2023-09-30 |  |  | 5- SP IOT | IoT | Smart home |  | Lop 4+5+6
LED00064400 | Bộ điều khiển AI Box RD-AI.BOX01 | Sản phẩm LED | Sản phẩm LED | TBĐ & CKĐT | TBĐ & CKĐT Smart | Bảng điều khiển | Nhóm SP Smart | Smart hệ thống | 2023-09-30 | 2023-12-31 | 2023-09-30 |  |  | 6- KD DV & Trải nghiệm KH | KD DV & Trải nghiệm KH | Smart City |  | Lop 4+5+6
LED00064406 | Chao đèn đánh cá DC08 500W | Sản phẩm LED | Chao, choá | Chao, choá | Chao, choá | Chao, choá |  |  | 2023-10-05 | 2023-12-31 | 2023-10-05 |  |  | 2- SP Chất lượng cao | Đèn LED tiên tiến | Các sản phẩm NNCNC
LED00064428 | Đèn LED Đánh cá DC08 500W 6500K (SPD) | Sản phẩm LED | Sản phẩm LED | Đèn LED nông, ngư nghiệp | LED Ngư nghiệp | LED Ngư nghiệp |  |  | 2023-10-05 | 2023-12-31 | 2023-10-05 |  |  | 2- SP Chất lượng cao | Đèn LED tiên tiến | Các sản phẩm NNCNC
PHN00023797 | Bình ủ RD 1300 TS2.E | Sản phẩm Phích | Phích hoàn chỉnh | Phích cao cấp | Phích khác | Phích khác |  |  | 2023-10-09 | 2024-12-31 |  |  |  | 2- SP Chất lượng cao | Phích thể hiện nhiệt độ | Phích thể hiện nhiệt độ
PHN00023815 | Bình giữ nhiệt inox RD-BGN036ST1 | Sản phẩm Phích | Phích hoàn chỉnh | Phích phổ thông | Phích khác | Phích cá nhân |  |  | 2023-10-27 | 2024-12-31 | 2023-10-27 |  |  | 1- SP Công nghệ nền | Phích phổ thông | Phích phổ thông
PHN00023819 | Bình giữ nhiệt inox RD-BGN045ST1 | Sản phẩm Phích | Phích hoàn chỉnh | Phích phổ thông | Phích khác | Phích cá nhân |  |  | 2023-10-27 | 2024-12-31 | 2023-10-27 |  |  | 1- SP Công nghệ nền | Phích phổ thông | Phích phổ thông
PHN00023820 | Bình giữ nhiệt inox RD-BGN04ST1 | Sản phẩm Phích | Phích hoàn chỉnh | Phích phổ thông | Phích khác | Phích cá nhân |  |  | 2023-10-27 | 2024-12-31 | 2023-10-27 |  |  | 1- SP Công nghệ nền | Phích phổ thông | Phích phổ thông
PHN00023817 | Bình giữ nhiệt inox RD-BGN05ST1.E | Sản phẩm Phích | Phích hoàn chỉnh | Phích cao cấp | Phích 0.5L | Phích cá nhân |  |  | 2023-10-27 | 2024-12-31 | 2023-10-27 |  |  | 2- SP Chất lượng cao | Phích thể hiện nhiệt độ | Phích thể hiện nhiệt độ
PHN00023821 | Bình giữ nhiệt inox RD-BGN06ST1 | Sản phẩm Phích | Phích hoàn chỉnh | Phích phổ thông | Phích khác | Phích cá nhân |  |  | 2023-10-27 | 2024-12-31 | 2023-10-27 |  |  | 1- SP Công nghệ nền | Phích phổ thông | Phích phổ thông
LED00064653 | Bộ Driver LED dây LD02 1000/7W | Sản phẩm LED | Sản phẩm LED | SP LED khác | SP LED khác | SP LED khác |  |  | 2023-09-20 | 2023-12-31 |  |  |  | 1- SP Công nghệ nền | SP Khác | SP Khác
LED00064652 | Bộ Driver LED dây LD02 1000/7W,9W | Sản phẩm LED | Sản phẩm LED | SP LED khác | SP LED khác | SP LED khác |  |  | 2023-09-20 | 2024-12-31 |  |  |  | 1- SP Công nghệ nền | SP Khác | SP Khác
LED00064650 | Bộ phụ kiện nối dài LD02 1000/7W,9W | Sản phẩm LED | Sản phẩm khác | Bộ phụ kiện | Bộ phụ kiện | Bộ phụ kiện |  |  | 2023-09-20 | 2023-12-31 |  |  |  | 1- SP Công nghệ nền | SP Khác | SP Khác
LED00064651 | Bộ phụ kiện nối dài LD02 1000/9W | Sản phẩm LED | Sản phẩm khác | Bộ phụ kiện | Bộ phụ kiện | Bộ phụ kiện | [7 empty] | 1- SP Công nghệ nền | SP Khác | SP Khác
LED00064600 | Công tắc chuyển mạch CT.WF.ON/OFF | Sản phẩm LED | Sản phẩm LED | TBĐ & CKĐT | TBĐ & CKĐT Smart | Công tắc Smart | Nhóm SP Smart | Smart đơn lẻ | [5 empty] | 3- SP SMART | Thiết bị điều khiển | Công tắc, ổ cắm WF |  | Lop 3: WF+TBD smart
LED00064680 | Đèn LED Chiếu pha CP10 10W 6500K SS | Sản phẩm LED | Sản phẩm LED | LED công suất cao | Đèn LED chiếu pha | LED chiếu pha CS ≤ 50W |  |  | 2023-10-27 | 2024-12-31 | 2023-10-27 |  |  | 1- SP Công nghệ nền | Sản phẩm LED nền | Đèn LED CSC
LED00064681 | Đèn LED Chiếu pha CP10 20W 6500K SS | Sản phẩm LED | Sản phẩm LED | LED công suất cao | Đèn LED chiếu pha | LED chiếu pha CS ≤ 50W |  |  | 2023-10-27 | 2024-12-31 | 2023-10-27 |  |  | 1- SP Công nghệ nền | Sản phẩm LED nền | Đèn LED CSC
LED00064624 | Đèn LED chiếu sáng đường NLMT CSD03.SL.RF 150W.BG 6500K | Sản phẩm LED | Sản phẩm LED | LED công suất cao | Đèn LED chiếu sáng đường | Năng lượng tái tạo |  |  | 2023-10-27 | 2024-12-31 | 2023-10-27 |  |  | 2- SP Chất lượng cao | Đèn LED tiên tiến | Đèn NLMT
LED00064670 | Đèn LED Đánh cá DC08 500W 3000K (SPD) | Sản phẩm LED | Sản phẩm LED | Đèn LED nông, ngư nghiệp | LED Ngư nghiệp | LED Ngư nghiệp |  |  | 2023-10-05 | 2023-12-31 | 2023-10-05 |  |  | 2- SP Chất lượng cao | Đèn LED tiên tiến | Các sản phẩm NNCNC
LED00064794 | Đèn LED Downlight AT04L 155/35W 3000K | Sản phẩm LED | Sản phẩm LED | LED Downlight | Downlight 1 màu AS | Downlight 1 màu AS |  |  | 2023-10-27 | 2024-12-31 | 2023-10-27 |  |  | 1- SP Công nghệ nền | Sản phẩm LED nền | Đèn LED Down Light + Panel tròn
LED00064800 | Đèn LED Downlight AT04L 200/42W 3000K | Sản phẩm LED | Sản phẩm LED | LED Downlight | Downlight 1 màu AS | Downlight 1 màu AS |  |  | 2023-10-27 | 2024-12-31 | 2023-10-27 |  |  | 1- SP Công nghệ nền | Sản phẩm LED nền | Đèn LED Down Light + Panel tròn
LED00064704 | Đèn LED Downlight AT20.DIM 110/12W 4000K | Sản phẩm LED | Sản phẩm LED | LED Downlight | Downlight đổi màu AS | Downlight đổi màu AS | Nhóm SP Smart | Smart đơn lẻ | 2023-10-27 | 2024-12-31 | 2023-10-27 |  |  | 3- SP SMART | Sản phẩm LED Smart | Đèn LED Downlight + Panel Smart
LED00064705 | Đèn LED downlight x/góc AT18.DIM 100/9W 3000K | Sản phẩm LED | Sản phẩm LED | LED Downlight | Downlight đổi màu AS | Downlight đổi màu AS | Nhóm SP Smart | Smart đơn lẻ | 2023-10-27 | 2024-12-31 | 2023-10-27 |  |  | 3- SP SMART | Sản phẩm LED Smart | Đèn LED Downlight + Panel Smart
LED00064700 | Đèn LED Downlight x/góc AT22.DIM 60/12W 4000K | Sản phẩm LED | Sản phẩm LED | LED Downlight | Downlight đổi màu AS | Downlight đổi màu AS | Nhóm SP Smart | Smart đơn lẻ | 2023-10-27 | 2024-12-31 | 2023-10-27 |  |  | 3- SP SMART | Sản phẩm LED Smart | Đèn LED Downlight + Panel Smart
LED00064859 | Đèn LED ốp trần đổi màu LN28 400/40W | Sản phẩm LED | Sản phẩm LED | LED ốp trần | Ốp trần đổi màu AS | Ốp trần khác | Nhóm SP Smart | Smart đơn lẻ | 2023-10-27 | 2024-12-31 | 2023-10-27 |  |  | 3- SP SMART | Sản phẩm LED Smart | Đèn LED ốp trần Smart
LED00064845 | Đèn LED Panel chống chói P06.UGR19.T 600x600/50W 6500K | Sản phẩm LED | Sản phẩm LED | Panel khổ lớn | Panel khổ lớn | LED Panel chiếu thẳng |  |  | 2024-04-20 | 2024-12-31 | 2024-04-20 |  |  | 1- SP Công nghệ nền | Sản phẩm LED nền | Đèn LED panel khổ lớn
LED00064839 | Đèn LED panel MQL 1064 1x4 3CCT (Yankon) | Sản phẩm LED | Sản phẩm LED | Panel khổ lớn | Panel khổ lớn | LED Panel chiếu cạnh | [6 empty] | G20 | 2- SP Chất lượng cao | SP LED G20 | SP LED G20 | G20
LED00064866 | Đèn LED panel MQL 1064 2x2 3CCT (Yankon) | Sản phẩm LED | Sản phẩm LED | Panel khổ lớn | Panel khổ lớn | LED Panel chiếu cạnh | [6 empty] | G20 | 2- SP Chất lượng cao | SP LED G20 | SP LED G20 | G20
LED00064865 | Đèn LED panel MQL 1064 2x4 3CCT (Yankon) | Sản phẩm LED | Sản phẩm LED | Panel khổ lớn | Panel khổ lớn | LED Panel chiếu cạnh | [6 empty] | G20 | 2- SP Chất lượng cao | SP LED G20 | SP LED G20 | G20
LED00064880 | Đèn LED Panel P07 300x300/12W.PLUS 6500K (KPK) SS | Sản phẩm LED | Sản phẩm LED | Panel khổ lớn | Panel khổ lớn | LED Panel chiếu cạnh |  |  | 2023-10-27 | 2024-12-31 | 2023-10-27 |  |  | 2- SP Chất lượng cao | Sản phẩm CTDA | Sản phẩm CTDA |  | Lop 2: SP CTDA, Plus
LED00064709 | Đèn LED Tracklight TRL05.DIM 15W 3000K (màu trắng) | Sản phẩm LED | Sản phẩm LED | LED Tracklight | LED Tracklight | LED Tracklight | Nhóm SP Smart | Smart đơn lẻ | 2023-10-27 | 2024-12-31 | 2023-10-27 |  |  | 3- SP SMART | Sản phẩm LED Smart | Đèn LED chiếu gương, gắn tường Smart
LED00064516 | Module LED đèn đường ML-CSD5S2P.RL16 25W 3000K (XK) | Sản phẩm LED | Sản phẩm LED | SP LED khác | SP LED khác | SP LED khác | [6 empty] | G20 | 2- SP Chất lượng cao | SP LED G20 | SP LED G20 | G20
LED00064515 | Module LED đèn đường ML-CSD5S2P.RL16 25W 4000K (XK) | Sản phẩm LED | Sản phẩm LED | SP LED khác | SP LED khác | SP LED khác | [6 empty] | G20 | 2- SP Chất lượng cao | SP LED G20 | SP LED G20 | G20
LED00064514 | Module LED đèn đường ML-CSD5S2P.RL16 25W 5700K (XK) | Sản phẩm LED | Sản phẩm LED | SP LED khác | SP LED khác | SP LED khác | [6 empty] | G20 | 2- SP Chất lượng cao | SP LED G20 | SP LED G20 | G20
LED00064519 | Module LED đèn đường ML-CSD5S2P.RS09 25W 3000K (XK) | Sản phẩm LED | Sản phẩm LED | SP LED khác | SP LED khác | SP LED khác | [6 empty] | G20 | 2- SP Chất lượng cao | SP LED G20 | SP LED G20 | G20
LED00064518 | Module LED đèn đường ML-CSD5S2P.RS09 25W 4000K (XK) | Sản phẩm LED | Sản phẩm LED | SP LED khác | SP LED khác | SP LED khác | [6 empty] | G20 | 2- SP Chất lượng cao | SP LED G20 | SP LED G20 | G20
LED00064517 | Module LED đèn đường ML-CSD5S2P.RS09 25W 5700K (XK) | Sản phẩm LED | Sản phẩm LED | SP LED khác | SP LED khác | SP LED khác | [6 empty] | G20 | 2- SP Chất lượng cao | SP LED G20 | SP LED G20 | G20
LED00065095 | Bộ đèn LED M56 1200/40W 6500K | Sản phẩm LED | Sản phẩm LED | Bộ đèn LED | Bộ đèn M16, M26, M36 | Bộ đèn M16, M26, M36 |  |  | 2023-10-27 | 2024-12-31 | 2023-10-27 |  |  | 1- SP Công nghệ nền | Sản phẩm LED nền | Bộ đèn bán nguyệt
LED00065106 | Bộ đèn LED M56 600/20W 6500K | Sản phẩm LED | Sản phẩm LED | Bộ đèn LED | Bộ đèn M16, M26, M36 | Bộ đèn M16, M26, M36 |  |  | 2023-10-27 | 2024-12-31 | 2023-10-27 |  |  | 1- SP Công nghệ nền | Sản phẩm LED nền | Bộ đèn bán nguyệt
LED00065018 | Bộ đèn LED Tube T8 TT01 M9/20Wx2 6500K (ko nắp) | Sản phẩm LED | Sản phẩm LED | LED Tube | Tube TT | Tube 1.2m | [7 empty] | 1- SP Công nghệ nền | Sản phẩm LED nền | Bóng đèn LED Tube
LED00065023 | Bộ đèn LED Tube T8 TT01 TG/20Wx2 6500K | Sản phẩm LED | Sản phẩm LED | LED Tube | Tube TT | Tube 1.2m |  |  | 2023-10-27 | 2024-12-31 | 2023-10-27 |  |  | 2- SP Chất lượng cao | Sản phẩm CTDA | Sản phẩm CTDA |  | Lop 2: SP CTDA, Plus
LED00065029 | Bóng LED tube T8 1200/20W 4000K | Sản phẩm LED | Sản phẩm LED | LED Tube | Tube NN | Tube 1.2m | [7 empty] | 1- SP Công nghệ nền | Sản phẩm LED nền | Bóng đèn LED Tube
LED00065002 | Đèn LED Downlight AT20.DIM 110/12W 3000K | Sản phẩm LED | Sản phẩm LED | LED Downlight | Downlight đổi màu AS | Downlight đổi màu AS | Nhóm SP Smart | Smart đơn lẻ | 2023-10-27 | 2024-12-31 | 2023-10-27 |  |  | 3- SP SMART | Sản phẩm LED Smart | Đèn LED Downlight + Panel Smart
LED00065003 | Đèn LED Downlight AT20.DIM 110/12W 5000K | Sản phẩm LED | Sản phẩm LED | LED Downlight | Downlight đổi màu AS | Downlight đổi màu AS | Nhóm SP Smart | Smart đơn lẻ | 2023-10-27 | 2024-12-31 | 2023-10-27 |  |  | 3- SP SMART | Sản phẩm LED Smart | Đèn LED Downlight + Panel Smart
LED00065004 | Đèn LED Downlight AT20.DIM 110/12W 6500K | Sản phẩm LED | Sản phẩm LED | LED Downlight | Downlight đổi màu AS | Downlight đổi màu AS | Nhóm SP Smart | Smart đơn lẻ | 2023-10-27 | 2024-12-31 | 2023-10-27 |  |  | 3- SP SMART | Sản phẩm LED Smart | Đèn LED Downlight + Panel Smart
LED00065006 | Đèn LED Downlight AT20.DIM 90/9W 4000K | Sản phẩm LED | Sản phẩm LED | LED Downlight | Downlight đổi màu AS | Downlight đổi màu AS | Nhóm SP Smart | Smart đơn lẻ | 2023-10-27 | 2024-12-31 | 2023-10-27 |  |  | 3- SP SMART | Sản phẩm LED Smart | Đèn LED Downlight + Panel Smart
LED00065005 | Đèn LED Downlight AT20.DIM 90/9W 6500K | Sản phẩm LED | Sản phẩm LED | LED Downlight | Downlight đổi màu AS | Downlight đổi màu AS | Nhóm SP Smart | Smart đơn lẻ | 2023-10-27 | 2024-12-31 | 2023-10-27 |  |  | 3- SP SMART | Sản phẩm LED Smart | Đèn LED Downlight + Panel Smart
LED00065010 | Đèn LED downlight x/góc AT18.DIM 100/9W 4000K | Sản phẩm LED | Sản phẩm LED | LED Downlight | Downlight đổi màu AS | Downlight đổi màu AS | Nhóm SP Smart | Smart đơn lẻ | 2023-10-27 | 2024-12-31 | 2023-10-27 |  |  | 3- SP SMART | Sản phẩm LED Smart | Đèn LED Downlight + Panel Smart
LED00065011 | Đèn LED downlight x/góc AT18.DIM 100/9W 5000K | Sản phẩm LED | Sản phẩm LED | LED Downlight | Downlight đổi màu AS | Downlight đổi màu AS | Nhóm SP Smart | Smart đơn lẻ | 2023-10-27 | 2024-12-31 | 2023-10-27 |  |  | 3- SP SMART | Sản phẩm LED Smart | Đèn LED Downlight + Panel Smart
LED00065012 | Đèn LED downlight x/góc AT18.DIM 100/9W 6500K | Sản phẩm LED | Sản phẩm LED | LED Downlight | Downlight đổi màu AS | Downlight đổi màu AS | Nhóm SP Smart | Smart đơn lẻ | 2023-10-27 | 2024-12-31 | 2023-10-27 |  |  | 3- SP SMART | Sản phẩm LED Smart | Đèn LED Downlight + Panel Smart
LED00065007 | Đèn LED Downlight x/góc AT22.DIM 60/12W 3000K | Sản phẩm LED | Sản phẩm LED | LED Downlight | Downlight đổi màu AS | Downlight đổi màu AS | Nhóm SP Smart | Smart đơn lẻ | 2023-10-27 | 2024-12-31 | 2023-10-27 |  |  | 3- SP SMART | Sản phẩm LED Smart | Đèn LED Downlight + Panel Smart
LED00065008 | Đèn LED Downlight x/góc AT22.DIM 60/12W 6500K | Sản phẩm LED | Sản phẩm LED | LED Downlight | Downlight đổi màu AS | Downlight đổi màu AS | Nhóm SP Smart | Smart đơn lẻ | 2023-10-27 | 2024-12-31 | 2023-10-27 |  |  | 3- SP SMART | Sản phẩm LED Smart | Đèn LED Downlight + Panel Smart
LED00065009 | Đèn LED Downlight x/góc AT22.DIM 60/9W 4000K | Sản phẩm LED | Sản phẩm LED | LED Downlight | Downlight đổi màu AS | Downlight đổi màu AS | Nhóm SP Smart | Smart đơn lẻ | 2023-10-27 | 2024-12-31 | 2023-10-27 |  |  | 3- SP SMART | Sản phẩm LED Smart | Đèn LED Downlight + Panel Smart
LED00065051 | Đèn LED Panel P06 600x600/40W 6500K HPF | Sản phẩm LED | Sản phẩm LED | Panel khổ lớn | Panel khổ lớn | LED Panel chiếu thẳng | [7 empty] | 1- SP Công nghệ nền | Sản phẩm LED nền | Đèn LED panel khổ lớn
LED00065127 | Đèn LED Panel P06 600x600/50W.2 T-bar 5700K TOP | Sản phẩm LED | Sản phẩm LED | Panel khổ lớn | Panel khổ lớn | LED Panel chiếu thẳng | [6 empty] | G20 | 2- SP Chất lượng cao | SP LED G20 | SP LED G20 | G20
LED00064986 | Đèn LED Panel P07 300x1200/28W.PLUS 6500K (KPK) SS | Sản phẩm LED | Sản phẩm LED | Panel khổ lớn | Panel khổ lớn | LED Panel chiếu cạnh |  |  | 2023-10-27 | 2024-12-31 | 2023-10-27 |  |  | 2- SP Chất lượng cao | Sản phẩm CTDA | Sản phẩm CTDA |  | Lop 2: SP CTDA, Plus
LED00064885 | Đèn LED Panel P07 300x1600/48W.PLUS 6500K (KPK) SS | Sản phẩm LED | Sản phẩm LED | Panel khổ lớn | Panel khổ lớn | LED Panel chiếu cạnh |  |  | 2023-10-27 | 2024-12-31 | 2023-10-27 |  |  | 2- SP Chất lượng cao | Sản phẩm CTDA | Sản phẩm CTDA |  | Lop 2: SP CTDA, Plus
LED00064969 | Đèn LED Panel P07 300x2000/48W.PLUS 4000K (KPK) SS | Sản phẩm LED | Sản phẩm LED | Panel khổ lớn | Panel khổ lớn | LED Panel chiếu cạnh |  |  | 2023-10-27 | 2024-12-31 | 2023-10-27 |  |  | 2- SP Chất lượng cao | Sản phẩm CTDA | Sản phẩm CTDA |  | Lop 2: SP CTDA, Plus
LED00064983 | Đèn LED Panel P07 300x2400/48W.PLUS 6500K (KPK) SS | Sản phẩm LED | Sản phẩm LED | Panel khổ lớn | Panel khổ lớn | LED Panel chiếu cạnh |  |  | 2023-10-27 | 2024-12-31 | 2023-10-27 |  |  | 2- SP Chất lượng cao | Sản phẩm CTDA | Sản phẩm CTDA |  | Lop 2: SP CTDA, Plus
LED00064984 | Đèn LED Panel P07 300x2400/72W.PLUS 4000K (KPK) SS | Sản phẩm LED | Sản phẩm LED | Panel khổ lớn | Panel khổ lớn | LED Panel chiếu cạnh |  |  | 2023-10-27 | 2024-12-31 | 2023-10-27 |  |  | 2- SP Chất lượng cao | Sản phẩm CTDA | Sản phẩm CTDA |  | Lop 2: SP CTDA, Plus
LED00065015 | Đèn LED Tracklight TRL05.DIM 15W 4000K (màu đen) | Sản phẩm LED | Sản phẩm LED | LED Tracklight | LED Tracklight | LED Tracklight | Nhóm SP Smart | Smart đơn lẻ | 2023-10-27 | 2024-12-31 | 2023-10-27 |  |  | 3- SP SMART | Sản phẩm LED Smart | Đèn LED chiếu gương, gắn tường Smart
LED00065013 | Đèn LED Tracklight TRL05.DIM 15W 4000K (màu trắng) | Sản phẩm LED | Sản phẩm LED | LED Tracklight | LED Tracklight | LED Tracklight | Nhóm SP Smart | Smart đơn lẻ | 2023-10-27 | 2024-12-31 | 2023-10-27 |  |  | 3- SP SMART | Sản phẩm LED Smart | Đèn LED chiếu gương, gắn tường Smart
LED00065014 | Đèn LED Tracklight TRL05.DIM 15W 6500K (màu trắng) | Sản phẩm LED | Sản phẩm LED | LED Tracklight | LED Tracklight | LED Tracklight | Nhóm SP Smart | Smart đơn lẻ | 2023-10-27 | 2024-12-31 | 2023-10-27 |  |  | 3- SP SMART | Sản phẩm LED Smart | Đèn LED chiếu gương, gắn tường Smart
LED00065017 | Đèn tảo lọc không khí ALOXY S10 | Sản phẩm LED | Sản phẩm LED | Đèn LED nông, ngư nghiệp | LED Nông nghiệp | LED Nông nghiệp |  |  | 2023-10-27 | 2024-12-31 | 2023-10-27 |  |  | 2- SP Chất lượng cao | Đèn LED tiên tiến | Các sản phẩm NNCNC
LED00065016 | Đèn tảo lọc không khí ALOXY T1.5B | Sản phẩm LED | Sản phẩm LED | Đèn LED nông, ngư nghiệp | LED Nông nghiệp | LED Nông nghiệp |  |  | 2023-10-27 | 2024-12-31 | 2023-10-27 |  |  | 2- SP Chất lượng cao | Đèn LED tiên tiến | Các sản phẩm NNCNC
LED00065030 | Driver P06 40W PF 0.9 HC | Sản phẩm LED | Sản phẩm LED | SP LED khác | SP LED khác | SP LED khác | [7 empty] | 1- SP Công nghệ nền | SP Khác | SP Khác
LED00065115 | Driver P06.UGR.T 50W HC | Sản phẩm LED | Sản phẩm LED | SP LED khác | SP LED khác | SP LED khác | [7 empty] | 1- SP Công nghệ nền | SP Khác | SP Khác
LED00065119 | Driver P06.UGR.T 50W TC | Sản phẩm LED | Sản phẩm LED | SP LED khác | SP LED khác | SP LED khác | [7 empty] | 1- SP Công nghệ nền | SP Khác | SP Khác
PHN00024065 | Ruột phích RD 1.8L (RF-1850-HAC) RICHARD 1900 | Sản phẩm Phích | Ruột Phích | Ruột phích thành phẩm | Ruột phích 1.8L | Ruột phích 1.8L | [7 empty] | 1- SP Công nghệ nền | Ruột phích | Ruột phích
PHN00024066 | Ruột phích RD 1.8L (RF-1850-HAC) RICHARD 1900 loại trần | Sản phẩm Phích | Ruột Phích | Ruột phích loại trần | Ruột phích 1.8L | Ruột phích 1.8L | [6 empty] | XK | 1- SP Công nghệ nền | Ruột phích | Ruột phích
LED00062915 | Vành đèn LED Downlight Fi 90-Voltex Black | Sản phẩm LED | Sản phẩm LED | SP LED khác | SP LED khác | SP LED khác | [6 empty] | G20 | 2- SP Chất lượng cao | SP LED G20 | SP LED G20 | G20
LED00065137 | Ổ cắm công tắc chữ nhật thông minh OCT.01T.BLE | Sản phẩm LED | Sản phẩm LED | TBĐ & CKĐT | TBĐ & CKĐT Smart | Công tắc Smart | Nhóm SP Smart | Smart hệ thống | 2023-10-27 | 2024-12-31 | 2023-10-27 |  |  | 5- SP IOT | IoT | Smart home |  | Lop 4+5+6
LED00065170 | Đèn LED Chiếu pha CP10 30W 3000K SS | Sản phẩm LED | Sản phẩm LED | LED công suất cao | Đèn LED chiếu pha | LED chiếu pha CS ≤ 50W |  |  | 2023-10-27 | 2024-12-31 | 2023-10-27 |  |  | 1- SP Công nghệ nền | Sản phẩm LED nền | Đèn LED CSC
LED00065172 | Đèn LED Chiếu pha CP10 50W 3000K SS | Sản phẩm LED | Sản phẩm LED | LED công suất cao | Đèn LED chiếu pha | LED chiếu pha CS ≤ 50W |  |  | 2023-10-27 | 2024-12-31 | 2023-10-27 |  |  | 1- SP Công nghệ nền | Sản phẩm LED nền | Đèn LED CSC
LED00065174 | Đèn LED Chiếu pha CP10 70W 3000K SS | Sản phẩm LED | Sản phẩm LED | LED công suất cao | Đèn LED chiếu pha | LED chiếu pha CS ≥ 70W |  |  | 2023-10-27 | 2024-12-31 | 2023-10-27 |  |  | 1- SP Công nghệ nền | Sản phẩm LED nền | Đèn LED CSC
LED00065176 | Đèn LED Chiếu pha CP10 100W 3000K SS | Sản phẩm LED | Sản phẩm LED | LED công suất cao | Đèn LED chiếu pha | LED chiếu pha CS ≥ 70W |  |  | 2023-10-27 | 2024-12-31 | 2023-10-27 |  |  | 1- SP Công nghệ nền | Sản phẩm LED nền | Đèn LED CSC
LED00065181 | Đèn LED Panel P07 300x300/24W.PLUS 6500K (KPK) | Sản phẩm LED | Sản phẩm LED | Panel khổ lớn | Panel khổ lớn | LED Panel chiếu cạnh |  |  | 2023-10-27 | 2024-12-31 | 2023-10-27 |  |  | 2- SP Chất lượng cao | Sản phẩm CTDA | Sản phẩm CTDA |  | Lop 2: SP CTDA, Plus
LED00065184 | Đèn LED Panel P07 300x2400/72W.PLUS 6500K (KPK) SS | Sản phẩm LED | Sản phẩm LED | Panel khổ lớn | Panel khổ lớn | LED Panel chiếu cạnh |  |  | 2023-10-27 | 2024-12-31 | 2023-10-27 |  |  | 2- SP Chất lượng cao | Sản phẩm CTDA | Sản phẩm CTDA |  | Lop 2: SP CTDA, Plus
LED00065230 | Mặt công tắc ổ cắm âm tường MOC02.CN 70x120x6/1H (Ralli) | Sản phẩm LED | Sản phẩm LED | TBĐ & CKĐT | TBĐ & CKĐT | CKĐT khác |  |  | 2023-10-30 | 2024-12-31 |  |  |  | 1- SP Công nghệ nền | Thiết bị điện | Ổ cắm, công tắc
LED00065231 | Mặt công tắc ổ cắm âm tường MOC02.CN 70x120 trùng tên | Sản phẩm LED | Sản phẩm LED | TBĐ & CKĐT | TBĐ & CKĐT | CKĐT khác |  |  | 2023-10-30 | 2024-12-31 |  |  |  | 1- SP Công nghệ nền | Thiết bị điện | Ổ cắm, công tắc
LED00065232 | Mặt công tắc ổ cắm âm tường MOC02.CN trùng tên | Sản phẩm LED | Sản phẩm LED | TBĐ & CKĐT | TBĐ & CKĐT | CKĐT khác |  |  | 2023-10-30 | 2024-12-31 |  |  |  | 1- SP Công nghệ nền | Thiết bị điện | Ổ cắm, công tắc
PHN00024084 | Phích xuất khẩu 1040 N2 OAC | Sản phẩm Phích | Phích hoàn chỉnh | Phích phổ thông | Phích 1L | Phích 1L | [6 empty] | XK | 1- SP Công nghệ nền | Phích phổ thông | Phích cao cấp
PHN00024085 | Bình ủ RD 1300 TS2.E HT | Sản phẩm Phích | Phích hoàn chỉnh | Phích cao cấp | Phích khác | Phích khác |  |  | 2023-10-30 | 2024-12-31 |  |  |  | 2- SP Chất lượng cao | Phích thể hiện nhiệt độ | Phích thể hiện nhiệt độ
LED00065243 | Mặt công tắc ổ cắm âm tường MOC02.V 8 trùng tên | Sản phẩm LED | Sản phẩm LED | TBĐ & CKĐT | TBĐ & CKĐT | CKĐT khác |  |  | 2023-10-30 | 2024-12-31 |  |  |  | 1- SP Công nghệ nền | Thiết bị điện | Ổ cắm, công tắc
LED00065306 | Ổ cắm âm tường OCAT06K 2C/16A (chữ nhật, Ralli) | Sản phẩm LED | Sản phẩm LED | TBĐ & CKĐT | TBĐ & CKĐT Smart | Ổ cắm Smart |  |  | 2023-11-10 | 2024-12-31 | 2023-11-10 |  |  | 1- SP Công nghệ nền | Thiết bị điện | Ổ cắm, công tắc
LED00065307 | Ổ cắm âm tường OCAT05K 2C/16A (vuông, Ralli) | Sản phẩm LED | Sản phẩm LED | TBĐ & CKĐT | TBĐ & CKĐT Smart | Ổ cắm Smart |  |  | 2023-11-10 | 2024-12-31 | 2023-11-10 |  |  | 1- SP Công nghệ nền | Thiết bị điện | Ổ cắm, công tắc
LED00065335 | Cảm biến hiện diện CB15.RAD.BLE (AC) | Sản phẩm LED | Sản phẩm LED | TBĐ & CKĐT | TBĐ & CKĐT Smart | Cảm biến Smart | Nhóm SP Smart | Smart đơn lẻ | 2023-11-10 | 2024-12-31 | 2023-11-10 |  |  | 5- SP IOT | IoT | Smart home |  | Lop 4+5+6
LED00065338 | Bộ nguồn điều kiển đèn LED dây DC 70W 24V VST | Sản phẩm LED | Sản phẩm LED | SP LED khác | SP LED khác | SP LED khác |  |  | 2023-11-10 | 2024-12-31 | 2023-11-10 |  |  | 2- SP Chất lượng cao | Sản phẩm CTDA | Sản phẩm CTDA |  | Lop 2: SP CTDA, Plus
LED00065339 | Bộ nguồn điều kiển đèn LED dây DC 50W 24V VST | Sản phẩm LED | Sản phẩm LED | SP LED khác | SP LED khác | SP LED khác |  |  | 2023-11-10 | 2024-12-31 | 2023-11-10 |  |  | 2- SP Chất lượng cao | Sản phẩm CTDA | Sản phẩm CTDA |  | Lop 2: SP CTDA, Plus
LED00065343 | Đèn LED chiếu pha CPV02 20W.APG 3000K (IP66, 24V) | Sản phẩm LED | Sản phẩm LED | LED công suất cao | Đèn LED chiếu pha | LED chiếu pha CS ≤ 50W |  |  | 2023-11-10 | 2024-12-31 | 2023-11-10 |  |  | 2- SP Chất lượng cao | Sản phẩm CTDA | Sản phẩm CTDA |  | Lop 2: SP CTDA, Plus
LED00065344 | Đèn LED âm đất tròn ADT01 115/10W.APG 3000K (IP67, 24V) | Sản phẩm LED | Sản phẩm LED | SP LED khác | SP LED khác | SP LED khác |  |  | 2023-11-10 | 2024-12-31 | 2023-11-10 |  |  | 2- SP Chất lượng cao | Sản phẩm CTDA | Sản phẩm CTDA |  | Lop 2: SP CTDA, Plus
LED00065345 | Đèn LED chiếu pha CPT05 40W.APG 3000K (IP66, 24V) | Sản phẩm LED | Sản phẩm LED | LED công suất cao | Đèn LED chiếu pha | LED chiếu pha CS ≤ 50W |  |  | 2023-11-10 | 2024-12-31 | 2023-11-10 |  |  | 2- SP Chất lượng cao | Sản phẩm CTDA | Sản phẩm CTDA |  | Lop 2: SP CTDA, Plus
LED00065346 | Đèn LED thanh T01 1000/12W.APG 3000K (IP66, 24V) | Sản phẩm LED | Sản phẩm LED | SP LED khác | SP LED khác | SP LED khác |  |  | 2023-11-10 | 2024-12-31 | 2023-11-10 |  |  | 2- SP Chất lượng cao | Sản phẩm CTDA | Sản phẩm CTDA |  | Lop 2: SP CTDA, Plus
LED00065347 | Đèn LED cảnh quan sân vườn DCQV01 6W.APG 3000K (IP55) | Sản phẩm LED | Sản phẩm LED | SP LED khác | SP LED khác | SP LED khác |  |  | 2023-11-10 | 2024-12-31 | 2023-11-10 |  |  | 2- SP Chất lượng cao | Sản phẩm CTDA | Sản phẩm CTDA |  | Lop 2: SP CTDA, Plus
LED00065349 | Đèn LED chiếu pha CPT05 12W.APG 3000K (IP66, 24V) | Sản phẩm LED | Sản phẩm LED | LED công suất cao | Đèn LED chiếu pha | LED chiếu pha CS ≤ 50W |  |  | 2023-11-10 | 2024-12-31 | 2023-11-10 |  |  | 2- SP Chất lượng cao | Sản phẩm CTDA | Sản phẩm CTDA |  | Lop 2: SP CTDA, Plus
LED00065455 | Đèn LED tủ đông ION V FREEZER 1476 C 5000K (N14512) | Sản phẩm LED | Sản phẩm LED | LED Tủ lạnh | LED Tủ lạnh | LED Tủ lạnh | [6 empty] | G20 | 2- SP Chất lượng cao | SP LED G20 | SP LED G20 | G20
LED00065456 | Đèn LED tủ đông ION V FREEZER 1476 E 5000K (N14550) | Sản phẩm LED | Sản phẩm LED | LED Tủ lạnh | LED Tủ lạnh | LED Tủ lạnh | [6 empty] | G20 | 2- SP Chất lượng cao | SP LED G20 | SP LED G20 | G20
LED00065457 | Đèn LED tủ đông ION V FREEZER 750 C 5000K (N14500) | Sản phẩm LED | Sản phẩm LED | LED Tủ lạnh | LED Tủ lạnh | LED Tủ lạnh | [6 empty] | G20 | 2- SP Chất lượng cao | SP LED G20 | SP LED G20 | G20
LED00065458 | Đèn LED tủ đông ION H CANOPY 1176 4000K (N14720) | Sản phẩm LED | Sản phẩm LED | LED Tủ lạnh | LED Tủ lạnh | LED Tủ lạnh | [6 empty] | G20 | 2- SP Chất lượng cao | SP LED G20 | SP LED G20 | G20
LED00065459 | Đèn LED tủ đông ION V FREEZER 1476 E 4000K (N14570) | Sản phẩm LED | Sản phẩm LED | LED Tủ lạnh | LED Tủ lạnh | LED Tủ lạnh | [6 empty] | G20 | 2- SP Chất lượng cao | SP LED G20 | SP LED G20 | G20
LED00065460 | Đèn LED tủ đông ION V CHILLER 1476 C 4000K (N14606) | Sản phẩm LED | Sản phẩm LED | LED Tủ lạnh | LED Tủ lạnh | LED Tủ lạnh | [6 empty] | G20 | 2- SP Chất lượng cao | SP LED G20 | SP LED G20 | G20
LED00065461 | Đèn LED tủ đông ION V CHILLER 1476 E 4000K (N14642) | Sản phẩm LED | Sản phẩm LED | LED Tủ lạnh | LED Tủ lạnh | LED Tủ lạnh | [6 empty] | G20 | 2- SP Chất lượng cao | SP LED G20 | SP LED G20 | G20
LED00065462 | Đèn LED tủ đông ION H SHELF 805 3500K (N14919) | Sản phẩm LED | Sản phẩm LED | LED Tủ lạnh | LED Tủ lạnh | LED Tủ lạnh | [6 empty] | G20 | 2- SP Chất lượng cao | SP LED G20 | SP LED G20 | G20
LED00065463 | Đèn LED tủ đông ION H SHELF 1136 3500K (N14743) | Sản phẩm LED | Sản phẩm LED | LED Tủ lạnh | LED Tủ lạnh | LED Tủ lạnh | [6 empty] | G20 | 2- SP Chất lượng cao | SP LED G20 | SP LED G20 | G20
LED00065464 | Đèn LED tủ đông ION H SHELF 1176 3500K (N14692) | Sản phẩm LED | Sản phẩm LED | LED Tủ lạnh | LED Tủ lạnh | LED Tủ lạnh | [6 empty] | G20 | 2- SP Chất lượng cao | SP LED G20 | SP LED G20 | G20
LED00065465 | Đèn LED tủ đông ION H SHELF 1176 4000K (N14693) | Sản phẩm LED | Sản phẩm LED | LED Tủ lạnh | LED Tủ lạnh | LED Tủ lạnh | [6 empty] | G20 | 2- SP Chất lượng cao | SP LED G20 | SP LED G20 | G20
LED00065466 | Đèn LED tủ đông ION H SHELF 1176 5000K (N14679) | Sản phẩm LED | Sản phẩm LED | LED Tủ lạnh | LED Tủ lạnh | LED Tủ lạnh | [6 empty] | G20 | 2- SP Chất lượng cao | SP LED G20 | SP LED G20 | G20
LED00065467 | Đèn LED tủ đông ION H SHELF 1476 4000K (N14697) | Sản phẩm LED | Sản phẩm LED | LED Tủ lạnh | LED Tủ lạnh | LED Tủ lạnh | [6 empty] | G20 | 2- SP Chất lượng cao | SP LED G20 | SP LED G20 | G20
LED00065468 | Đèn LED tủ đông ION H CANOPY HO 1176 3500K (N14733) | Sản phẩm LED | Sản phẩm LED | LED Tủ lạnh | LED Tủ lạnh | LED Tủ lạnh | [6 empty] | G20 | 2- SP Chất lượng cao | SP LED G20 | SP LED G20 | G20
LED00065469 | Đèn LED tủ đông ION H CANOPY HO 1176 4000K (N14734) | Sản phẩm LED | Sản phẩm LED | LED Tủ lạnh | LED Tủ lạnh | LED Tủ lạnh | [6 empty] | G20 | 2- SP Chất lượng cao | SP LED G20 | SP LED G20 | G20
LED00065488 | Bóng đèn LED tube dự phòng T5.DP 1500/25W 6500K | Sản phẩm LED | Sản phẩm LED | LED Tube | Tube NN | Tube 1.2m | Nhóm SP Smart | Smart đơn lẻ | 2023-11-10 | 2024-12-31 | 2023-11-10 |  |  | 3- SP SMART | Sản phẩm LED Smart | Bộ đèn đổi màu
LED00065499 | Đèn LED Panel P06 T640X640/50W.2 Mbar direct 5700K GB KN | Sản phẩm LED | Sản phẩm LED | Panel khổ lớn | Panel khổ lớn | LED Panel chiếu thẳng | [6 empty] | G20 | 2- SP Chất lượng cao | SP LED G20 | SP LED G20 | G20
LED00065501 | Đèn LED Downlight AT33 100/9W 4000K | Sản phẩm LED | Sản phẩm LED | LED Downlight | Downlight 1 màu AS | Downlight 1 màu AS |  |  | 2023-11-10 | 2024-12-31 |  |  |  | 1- SP Công nghệ nền | Sản phẩm LED nền | Đèn LED Down Light + Panel tròn
LED00065533 | Công tắc cảm ứng chữ nhật CTCU.WF CN.DOT.DF | Sản phẩm LED | Sản phẩm LED | TBĐ & CKĐT | TBĐ & CKĐT Smart | Công tắc Smart | Nhóm SP Smart | Smart đơn lẻ | 2023-11-10 | 2024-12-31 | 2023-11-10 |  |  | 3- SP SMART | Sản phẩm nền tảng | FPT; Viettel; VNPT |  | Lop 3: WF+TBD smart
LED00065583 | Đèn LED tủ đông ORION V CHILLER 1176 4000K (N17721) | Sản phẩm LED | Sản phẩm LED | LED Tủ lạnh | LED Tủ lạnh | LED Tủ lạnh | [6 empty] | G20 | 2- SP Chất lượng cao | SP LED G20 | SP LED G20 | G20
LED00065584 | Đèn LED tủ đông ORION H CANOPY HO 1176 4000K (N17756) | Sản phẩm LED | Sản phẩm LED | LED Tủ lạnh | LED Tủ lạnh | LED Tủ lạnh | [6 empty] | G20 | 2- SP Chất lượng cao | SP LED G20 | SP LED G20 | G20
LED00065616 | Ổ cắm đa năng OC06.V2 6C/5M/10A | Sản phẩm LED | Sản phẩm LED | TBĐ & CKĐT | TBĐ & CKĐT | Ổ cắm đa năng |  |  | 2023-11-10 | 2024-12-31 | 2023-11-10 |  |  | 1- SP Công nghệ nền | Thiết bị điện | Ổ cắm, công tắc
LED00065617 | Ổ cắm đa năng OC06.V2 6C/2M/10A | Sản phẩm LED | Sản phẩm LED | TBĐ & CKĐT | TBĐ & CKĐT | Ổ cắm đa năng |  |  | 2023-11-10 | 2024-12-31 | 2023-11-10 |  |  | 1- SP Công nghệ nền | Thiết bị điện | Ổ cắm, công tắc
LED00065627 | Ổ cắm đa năng OC05.V2 3C/5M/10A | Sản phẩm LED | Sản phẩm LED | TBĐ & CKĐT | TBĐ & CKĐT | Ổ cắm đa năng |  |  | 2023-11-10 | 2024-12-31 | 2023-11-10 |  |  | 1- SP Công nghệ nền | Thiết bị điện | Ổ cắm, công tắc
LED00065629 | Ổ cắm đa năng OC05.V2 3C/2M/10A | Sản phẩm LED | Sản phẩm LED | TBĐ & CKĐT | TBĐ & CKĐT | Ổ cắm đa năng |  |  | 2023-11-10 | 2024-12-31 | 2023-11-10 |  |  | 1- SP Công nghệ nền | Thiết bị điện | Ổ cắm, công tắc
LED00065649 | Công tắc cảm ứng chữ nhật CTCU.WF CN.04T(trắng, FPT) | Sản phẩm LED | Sản phẩm LED | TBĐ & CKĐT | TBĐ & CKĐT Smart | Công tắc Smart | Nhóm SP Smart | Smart đơn lẻ | 2023-11-10 | 2024-12-31 | 2023-11-10 |  |  | 3- SP SMART | Sản phẩm nền tảng | FPT; Viettel; VNPT |  | Lop 3: WF+TBD smart
LED00065675 | Đèn LED Linear Highbay GDXL1034 4FT/400W 5000K | Sản phẩm LED | Sản phẩm LED | LED công suất cao | Đèn LED Highbay | LED HB nhôm ghép |  |  | 2023-11-10 | 2024-12-31 | 2023-11-10 |  | G20 | 2- SP Chất lượng cao | SP LED G20 | SP LED G20 | G20
LED00065699 | Đèn LED Downlight xoay góc đổi màu AT39.BLE 76/12W (FPT) | Sản phẩm LED | Sản phẩm LED | LED Downlight | Downlight đổi màu AS | Downlight đổi màu AS | Nhóm SP Smart | Smart đơn lẻ | 2023-11-10 | 2024-12-31 | 2023-11-10 |  |  | 3- SP SMART | Sản phẩm nền tảng | FPT; Viettel; VNPT |  | Lop 3: WF+TBD smart
LED00065700 | Đèn LED Downlight xoay góc đổi màu AT40.BLE 95/12W (FPT) | Sản phẩm LED | Sản phẩm LED | LED Downlight | Downlight đổi màu AS | Downlight đổi màu AS | Nhóm SP Smart | Smart đơn lẻ | 2023-11-10 | 2024-12-31 | 2023-11-10 |  |  | 3- SP SMART | Sản phẩm nền tảng | FPT; Viettel; VNPT |  | Lop 3: WF+TBD smart
LED00065701 | Đèn LED Downlight đổi màu AT41.BLE 86/12W (FPT) | Sản phẩm LED | Sản phẩm LED | LED Downlight | Downlight đổi màu AS | Downlight đổi màu AS | Nhóm SP Smart | Smart đơn lẻ | 2023-11-10 | 2024-12-31 | 2023-11-10 |  |  | 3- SP SMART | Sản phẩm nền tảng | FPT; Viettel; VNPT |  | Lop 3: WF+TBD smart
LED00065705 | Đèn LED chiếu pha CP06 150W.GOV 6500K | Sản phẩm LED | Sản phẩm LED | LED công suất cao | Đèn LED chiếu pha | LED chiếu pha CS ≥ 70W |  |  | 2023-11-10 | 2024-12-31 | 2023-11-10 |  |  | 2- SP Chất lượng cao | Sản phẩm CTDA | Sản phẩm CTDA |  | Lop 2: SP CTDA, Plus
PHN00024132 | Phích xuất khẩu 1040 TS4 ALK | Sản phẩm Phích | Phích hoàn chỉnh | Phích phổ thông | Phích 1L | Phích 1L | [6 empty] | XK | 1- SP Công nghệ nền | Phích phổ thông | Phích phổ thông
PHN00024133 | Phích xuất khẩu 1340 TS4 ALK | Sản phẩm Phích | Phích hoàn chỉnh | Phích phổ thông | Phích khác | Phích khác | [7 empty] | 1- SP Công nghệ nền | Phích phổ thông | Phích phổ thông
PHN00024134 | Phích xuất khẩu 1640 TS4 ALK | Sản phẩm Phích | Phích hoàn chỉnh | Phích phổ thông | Phích khác | Phích khác | [7 empty] | 1- SP Công nghệ nền | Phích phổ thông | Phích phổ thông
LED00066124 | Bộ cảm biến ZDL1206 E26 240W Yankon | Sản phẩm LED | Sản phẩm LED | SP LED khác | SP LED khác | SP LED khác | [6 empty] | G20 | 2- SP Chất lượng cao | SP LED G20 | SP LED G20 | G20
LED00065989 | Bộ đèn LED chống nổ CN01 1200/40W.GOV.V4 6500K | Sản phẩm LED | Sản phẩm LED | Bộ đèn LED | Bộ đèn khác | Bộ đèn khác |  |  | 2023-11-27 | 2024-12-31 | 2023-11-27 |  |  | 2- SP Chất lượng cao | Sản phẩm CTDA | Sản phẩm CTDA |  | Lop 2: SP CTDA, Plus
LED00066227 | Bộ đèn LED M15 600x600/35W.PLUS 5000K SS | Sản phẩm LED | Sản phẩm LED | Bộ đèn LED | Bộ đèn M15 | Bộ đèn M15 |  |  | 2023-03-15 | 2024-12-31 | 2023-03-15 |  |  | 2- SP Chất lượng cao | Sản phẩm CTDA | Sản phẩm CTDA |  | Lop 2: SP CTDA, Plus
LED00066137 | Bộ đèn LED M18 1200/36W.GOV.V4 6500K | Sản phẩm LED | Sản phẩm LED | Bộ đèn LED | Bộ đèn M18, M20 | Bộ đèn M18, M20 |  |  | 2023-11-27 | 2024-12-31 | 2023-11-27 |  |  | 2- SP Chất lượng cao | Sản phẩm CTDA | Sản phẩm CTDA |  | Lop 2: SP CTDA, Plus
LED00066226 | Bộ nguồn điều khiển LED Bulb ECO FLAT 40W | Sản phẩm LED | Sản phẩm LED | SP LED khác | SP LED khác | SP LED khác |  |  | 2023-11-23 | 2024-12-31 | 2023-11-23 |  |  | 2- SP Chất lượng cao | Sản phẩm CTDA | Sản phẩm CTDA |  | Lop 2: SP CTDA, Plus
LED00066004 | Bộ nguồn điều kiển LED linear LC 38W 250-350mA flexC lp ADV | Sản phẩm LED | Sản phẩm LED | SP LED khác | SP LED khác | SP LED khác | [7 empty] | 2- SP Chất lượng cao | Sản phẩm CTDA | Sản phẩm CTDA |  | Lop 2: SP CTDA, Plus
LED00066016 | Bóng LED Bulb TR120N1/30W.GOV V4 6500K | Sản phẩm LED | Sản phẩm LED | LED Bulb | Bulb Trụ >=12 | Bulb trụ 60w-80w |  |  | 2023-11-27 | 2024-12-31 | 2023-11-27 |  |  | 2- SP Chất lượng cao | Sản phẩm CTDA | Sản phẩm CTDA |  | Lop 2: SP CTDA, Plus
LED00065842 | Công tắc cảm ứng chữ nhật CTCU.WF CN.01T.2W.SP | Sản phẩm LED | Sản phẩm LED | TBĐ & CKĐT | TBĐ & CKĐT Smart | Công tắc Smart | Nhóm SP Smart | Smart đơn lẻ | 2024-08-14 |  | 2024-08-14 |  |  | 3- SP SMART | Thiết bị điều khiển | Công tắc, ổ cắm WF |  | Lop 3: WF+TBD smart
LED00065843 | Công tắc cảm ứng chữ nhật CTCU.WF CN.02T.2W.SP | Sản phẩm LED | Sản phẩm LED | TBĐ & CKĐT | TBĐ & CKĐT Smart | Công tắc Smart | Nhóm SP Smart | Smart đơn lẻ | 2024-08-14 |  | 2024-08-14 |  |  | 3- SP SMART | Thiết bị điều khiển | Công tắc, ổ cắm WF |  | Lop 3: WF+TBD smart
LED00065844 | Công tắc cảm ứng chữ nhật CTCU.WF CN.03T.2W.SP | Sản phẩm LED | Sản phẩm LED | TBĐ & CKĐT | TBĐ & CKĐT Smart | Công tắc Smart | Nhóm SP Smart | Smart đơn lẻ | 2024-08-14 |  | 2024-08-14 |  |  | 3- SP SMART | Thiết bị điều khiển | Công tắc, ổ cắm WF |  | Lop 3: WF+TBD smart
LED00065845 | Công tắc cảm ứng chữ nhật CTCU.WF CN.04T.2W.SP | Sản phẩm LED | Sản phẩm LED | TBĐ & CKĐT | TBĐ & CKĐT Smart | Công tắc Smart | Nhóm SP Smart | Smart đơn lẻ | 2024-08-14 |  | 2024-08-14 |  |  | 3- SP SMART | Thiết bị điều khiển | Công tắc, ổ cắm WF |  | Lop 3: WF+TBD smart
LED00066169 | Công tắc cảm ứng chữ nhật CTCU.WF CN.DOT | Sản phẩm LED | Sản phẩm LED | TBĐ & CKĐT | TBĐ & CKĐT Smart | Công tắc Smart | Nhóm SP Smart | Smart đơn lẻ | 2023-11-10 | 2024-12-31 | 2023-11-10 |  |  | 3- SP SMART | Thiết bị điện thông minh | Công tắc, ổ cắm WF |  | Lop 3: WF+TBD smart
LED00065846 | Công tắc cảm ứng chữ nhật CTCU.WF CN.REMT.2W.SP | Sản phẩm LED | Sản phẩm LED | TBĐ & CKĐT | TBĐ & CKĐT Smart | Công tắc Smart | Nhóm SP Smart | Smart đơn lẻ | 2024-08-14 |  | 2024-08-14 |  |  | 3- SP SMART | Thiết bị điều khiển | Công tắc, ổ cắm WF |  | Lop 3: WF+TBD smart
LED00066340 | Đèn LED Chiếu pha CP06 20W.GOV.V4 6500K SS | Sản phẩm LED | Sản phẩm LED | LED công suất cao | Đèn LED chiếu pha | LED chiếu pha CS ≤ 50W |  |  | 2023-11-10 | 2024-12-31 | 2023-11-10 |  |  | 2- SP Chất lượng cao | Sản phẩm CTDA | Sản phẩm CTDA |  | Lop 2: SP CTDA, Plus
LED00066377 | Đèn LED chiếu sáng đường CSD02 150W 5000K SS | Sản phẩm LED | Sản phẩm LED | LED công suất cao | Đèn LED chiếu sáng đường | LED CSD SMT | [7 empty] | 2- SP Chất lượng cao | Đèn LED tiên tiến | Đèn CSD
LED00066151 | Đèn LED chiếu sáng đường CSD04 150W 5000K (QB) | Sản phẩm LED | Sản phẩm LED | LED công suất cao | Đèn LED chiếu sáng đường | LED CSD SMT |  |  |  |  | 06-10-2022 |  |  | 2- SP Chất lượng cao | Sản phẩm CTDA | Sản phẩm CTDA |  | Lop 2: SP CTDA, Plus
LED00066119 | Đèn LED Đánh cá DC08 500W 3000K/U - Bolt ( SPD) | Sản phẩm LED | Sản phẩm LED | Đèn LED nông, ngư nghiệp | LED Ngư nghiệp | LED Ngư nghiệp |  |  | 2023-11-27 | 2024-12-31 | 2023-11-27 |  |  | 2- SP Chất lượng cao | Đèn LED tiên tiến | Các sản phẩm NNCNC
LED00066116 | Đèn LED Đánh cá DC08 500W 4000K/U - Bolt ( SPD) | Sản phẩm LED | Sản phẩm LED | Đèn LED nông, ngư nghiệp | LED Ngư nghiệp | LED Ngư nghiệp |  |  | 2023-11-27 | 2024-12-31 | 2023-11-27 |  |  | 2- SP Chất lượng cao | Đèn LED tiên tiến | Các sản phẩm NNCNC
LED00066117 | Đèn LED Đánh cá DC08 500W 5000K/U - Bolt ( SPD) | Sản phẩm LED | Sản phẩm LED | Đèn LED nông, ngư nghiệp | LED Ngư nghiệp | LED Ngư nghiệp |  |  | 2023-11-27 | 2024-12-31 | 2023-11-27 |  |  | 2- SP Chất lượng cao | Đèn LED tiên tiến | Các sản phẩm NNCNC
LED00066118 | Đèn LED Đánh cá DC08 500W 6500K/U - Bolt ( SPD) | Sản phẩm LED | Sản phẩm LED | Đèn LED nông, ngư nghiệp | LED Ngư nghiệp | LED Ngư nghiệp |  |  | 2023-11-27 | 2024-12-31 | 2023-11-27 |  |  | 2- SP Chất lượng cao | Đèn LED tiên tiến | Các sản phẩm NNCNC
LED00065822 | Đèn Led dây RD-LD01.7W.GOV 3000K | Sản phẩm LED | Sản phẩm LED | LED dây | LED dây khác | LED dây khác | Nhóm SP Smart | Smart đơn lẻ | 2023-09-20 | 2024-12-31 | 2023-09-20 |  |  | 2- SP Chất lượng cao | Sản phẩm CTDA | Sản phẩm CTDA |  | Lop 2: SP CTDA, Plus
LED00066337 | Đèn LED Downlight đổi màu AT41 86/12W | Sản phẩm LED | Sản phẩm LED | LED Downlight | Downlight đổi màu AS | Downlight đổi màu AS | Nhóm SP Smart | Smart đơn lẻ | 2023-11-23 | 2024-12-31 | 2023-11-23 |  |  | 3- SP SMART | Sản phẩm LED Smart | Đèn LED Downlight + Panel Smart
LED00065966 | Đèn Led Downlight AT18 110/9W.GOV 4000K | Sản phẩm LED | Sản phẩm LED | LED Downlight | Downlight 1 màu AS | Downlight 1 màu AS |  |  | 2023-11-23 | 2024-12-31 | 2023-11-23 |  |  | 2- SP Chất lượng cao | Sản phẩm CTDA | Sản phẩm CTDA |  | Lop 2: SP CTDA, Plus
LED00066002 | Đèn LED Downlight AT24 110/12W.GOV.V4 6500K | Sản phẩm LED | Sản phẩm LED | LED Downlight | Downlight 1 màu AS | Downlight 1 màu AS |  |  | 2023-11-23 | 2024-12-31 | 2023-11-23 |  |  | 2- SP Chất lượng cao | Sản phẩm CTDA | Sản phẩm CTDA |  | Lop 2: SP CTDA, Plus
LED00065752 | Đèn LED downlight AT25 80x240/9Wx3.PLUS 6500K | Sản phẩm LED | Sản phẩm LED | LED Downlight | Downlight 1 màu AS | Downlight 1 màu AS |  |  | 2023-11-23 | 2024-12-31 | 2023-11-23 |  |  | 2- SP Chất lượng cao | Sản phẩm CTDA | Sản phẩm CTDA |  | Lop 2: SP CTDA, Plus
LED00065965 | Đèn Led downlight AT39 76/12W.GOV 3000K | Sản phẩm LED | Sản phẩm LED | LED Downlight | Downlight 1 màu AS | Downlight 1 màu AS |  |  | 2023-11-23 | 2024-12-31 | 2023-11-23 |  |  | 2- SP Chất lượng cao | Sản phẩm CTDA | Sản phẩm CTDA |  | Lop 2: SP CTDA, Plus
LED00066335 | Đèn LED Downlight xoay góc đổi màu AT39 76/12W | Sản phẩm LED | Sản phẩm LED | LED Downlight | Downlight đổi màu AS | Downlight đổi màu AS | Nhóm SP Smart | Smart đơn lẻ | 2023-11-23 | 2024-12-31 | 2023-11-23 |  |  | 3- SP SMART | Sản phẩm LED Smart | Đèn LED Downlight + Panel Smart
LED00066336 | Đèn LED Downlight xoay góc đổi màu AT40 95/12W | Sản phẩm LED | Sản phẩm LED | LED Downlight | Downlight đổi màu AS | Downlight đổi màu AS | Nhóm SP Smart | Smart đơn lẻ | 2023-11-23 | 2024-12-31 | 2023-11-23 |  |  | 3- SP SMART | Sản phẩm LED Smart | Đèn LED Downlight + Panel Smart
LED00066314 | Đèn LED NLMT MXL2149 5000K Yankon | Sản phẩm LED | Sản phẩm LED | SP LED khác | SP LED khác | Năng lượng tái tạo | [6 empty] | G20 | 2- SP Chất lượng cao | SP LED G20 | SP LED G20 | G20
LED00066270 | Đèn LED NLMT ZDL1207 5000K Yankon | Sản phẩm LED | Sản phẩm LED | SP LED khác | SP LED khác | Năng lượng tái tạo | [6 empty] | G20 | 2- SP Chất lượng cao | SP LED G20 | SP LED G20 | G20
LED00066030 | Đèn Led nổi trần NT01 110/10W.GOV.V2 6500K | Sản phẩm LED | Sản phẩm LED | LED Downlight | Downlight 1 màu AS | Downlight 1 màu AS |  |  | 2023-11-27 | 2024-12-31 | 2023-11-27 |  |  | 2- SP Chất lượng cao | Sản phẩm CTDA | Sản phẩm CTDA |  | Lop 2: SP CTDA, Plus
LED00065984 | Đèn LED ốp trần LN12 220/12W.GOV.V4 6500K | Sản phẩm LED | Sản phẩm LED | LED ốp trần | Ốp trần 1 màu AS | Ốp trần 12 |  |  | 2023-09-20 | 2024-12-31 | 2023-09-20 |  |  | 2- SP Chất lượng cao | Sản phẩm CTDA | Sản phẩm CTDA |  | Lop 2: SP CTDA, Plus
LED00065738 | Đèn LED Panel chống chói P06.UGR19.V 600x600/50W 6500K | Sản phẩm LED | Sản phẩm LED | Panel khổ lớn | Panel khổ lớn | LED Panel chiếu thẳng |  |  | 2024-04-20 |  | 2024-04-20 |  |  | 1- SP Công nghệ nền | Sản phẩm LED nền | Đèn LED panel khổ lớn
LED00066188 | Đèn LED Panel P05 1280x320/40W.GOV.V4 6500K | Sản phẩm LED | Sản phẩm LED | Panel khổ lớn | Panel khổ lớn | LED Panel chiếu cạnh |  |  | 2023-11-20 | 2024-12-31 | 2023-11-20 |  |  | 2- SP Chất lượng cao | Sản phẩm CTDA | Sản phẩm CTDA |  | Lop 2: SP CTDA, Plus
LED00066040 | Đèn LED Panel P07 1200x600/60W.GOV.V4 6500K | Sản phẩm LED | Sản phẩm LED | Panel khổ lớn | Panel khổ lớn | LED Panel chiếu cạnh |  |  | 2023-11-20 | 2024-12-31 | 2023-11-20 |  |  | 2- SP Chất lượng cao | Sản phẩm CTDA | Sản phẩm CTDA |  | Lop 2: SP CTDA, Plus
LED00066039 | Đèn LED Panel P07 1200x600/60W.GOV.V4 6500K (KPK) | Sản phẩm LED | Sản phẩm LED | Panel khổ lớn | Panel khổ lớn | LED Panel chiếu cạnh |  |  | 2023-11-20 | 2024-12-31 | 2023-11-20 |  |  | 2- SP Chất lượng cao | Sản phẩm CTDA | Sản phẩm CTDA |  | Lop 2: SP CTDA, Plus
LED00065832 | Đèn LED Panel P07 300x2000/48W.PLUS 6500K (KPK) SS | Sản phẩm LED | Sản phẩm LED | Panel khổ lớn | Panel khổ lớn | LED Panel chiếu cạnh | [7 empty] | 2- SP Chất lượng cao | Sản phẩm CTDA | Sản phẩm CTDA |  | Lop 2: SP CTDA, Plus
LED00066182 | Đèn LED Panel P07 600x600/35W.PLUS 5000K (KPK) SS | Sản phẩm LED | Sản phẩm LED | Panel khổ lớn | Panel khổ lớn | LED Panel chiếu cạnh | [7 empty] | 2- SP Chất lượng cao | Sản phẩm CTDA | Sản phẩm CTDA |  | Lop 2: SP CTDA, Plus
LED00066189 | Đèn LED ZDL 1203 41W 5000K (Yankon) | Sản phẩm LED | Sản phẩm LED | SP LED khác | SP LED khác | SP LED khác | [6 empty] | G20 | 2- SP Chất lượng cao | SP LED G20 | SP LED G20 | G20
LED00065934 | Đèn LED ZDL 1204 34W 5000K (Yankon) | Sản phẩm LED | Sản phẩm LED | SP LED khác | SP LED khác | SP LED khác | [6 empty] | G20 | 2- SP Chất lượng cao | SP LED G20 | SP LED G20 | G20
LED00066134 | Đèn LED ZDL 1208 DC4.5V/2A (Yankon) | Sản phẩm LED | Sản phẩm LED | SP LED khác | SP LED khác | SP LED khác | [6 empty] | G20 | 2- SP Chất lượng cao | SP LED G20 | SP LED G20 | G20
LED00066367 | Đèn LED ZDL 1209 50W 5000K (Yankon) | Sản phẩm LED | Sản phẩm LED | SP LED khác | SP LED khác | SP LED khác | [6 empty] | G20 | 2- SP Chất lượng cao | SP LED G20 | SP LED G20 | G20
PHN00024280 | Phích xuất khẩu 1038 N3 SP | Sản phẩm Phích | Phích hoàn chỉnh | Phích phổ thông | Phích 1L | Phích 1L | [6 empty] | XK | 1- SP Công nghệ nền | Phích phổ thông | Phích phổ thông
PHN00024212 | Ruột phích RD 2.0L (RF-2035-BL) | Sản phẩm Phích | Ruột Phích | Ruột phích thành phẩm | Ruột phích 1.8L | Ruột phích 1.8L | [7 empty] | 1- SP Công nghệ nền | Ruột phích | Ruột phích
PHN00024213 | Ruột phích RD 2.0L (RF-2035-BL) loại trần | Sản phẩm Phích | Ruột Phích | Ruột phích loại trần | Ruột phích 1.8L | Ruột phích 1.8L | [6 empty] | XK | 1- SP Công nghệ nền | Ruột phích | Ruột phích
LED00036194 | Bóng LED Tube T8 TT01 1200/20W 6500K-CTT | Sản phẩm LED | Sản phẩm LED | LED Tube | Tube TT | Tube 1.2m |  |  | 05-10-2020 | 31-12-2021 |  |  |  | 1- SP Công nghệ nền | Sản phẩm LED nền | Bóng đèn LED Tube
LED00036196 | LED BULB(LEDA70N1/12W)E27-á/strắng LED SS-CTT | Sản phẩm LED | Sản phẩm LED | LED Bulb | Bulb Cầu >=12w | Bulb Cầu 12w-15w | [7 empty] | 1- SP Công nghệ nền | Sản phẩm LED nền | Đèn LED Bulb
LED00036198 | LED BULB(LED TR120N1/40W) E27-6500K SS-CTT | Sản phẩm LED | Sản phẩm LED | LED Bulb | Bulb Trụ >=12 | Bulb trụ 40w-50w |  |  |  |  | 05-10-2020 |  |  | 1- SP Công nghệ nền | Sản phẩm LED nền | Đèn LED Bulb
LED00036199 | LED BULB(LED A120N1/30W) E27 6500K S-CTT | Sản phẩm LED | Sản phẩm LED | LED Bulb | Bulb Cầu >=12w | Bulb Cầu 20w-30w |  |  |  |  | 05-10-2020 |  |  | 1- SP Công nghệ nền | Sản phẩm LED nền | Đèn LED Bulb
LED00036204 | Bộ đèn LED Tube T8 TT01 M21.1/20Wx1 6500K-CTT | Sản phẩm LED | Sản phẩm LED | Bộ đèn LED | Bộ Tube Thủy tinh | Bộ LED TUBE 1.2m |  |  | 05-10-2020 | 31-12-2021 |  |  |  | 1- SP Công nghệ nền | Sản phẩm LED nền | Bộ đèn LED Tube
LED00036208 | LED BULB (LED A45N1/3W)E27-3000K S-CTT | Sản phẩm LED | Sản phẩm LED | LED Bulb | Bulb Cầu < 12w | BULB cầu ≤ 5w | [7 empty] | 1- SP Công nghệ nền | Sản phẩm LED nền | Đèn LED Bulb
LED00036209 | LED BULB (LED A45N1/3W)E27-6500K S-CTT | Sản phẩm LED | Sản phẩm LED | LED Bulb | Bulb Cầu < 12w | BULB cầu ≤ 5w | [7 empty] | 1- SP Công nghệ nền | Sản phẩm LED nền | Đèn LED Bulb
LED00036214 | Bóng đèn(LEDA60N3/7W)E27-á/s vàng(LED SS)-CTT | Sản phẩm LED | Sản phẩm LED | LED Bulb | Bulb Cầu < 12w | BULB cầu 7w-9w | [7 empty] | 1- SP Công nghệ nền | Sản phẩm LED nền | Đèn LED Bulb
LED00036215 | Bóng đèn(LEDA60N3/7W)E27-á/s trắng(LED SS)-CTT | Sản phẩm LED | Sản phẩm LED | LED Bulb | Bulb Cầu < 12w | BULB cầu 7w-9w | [7 empty] | 1- SP Công nghệ nền | Sản phẩm LED nền | Đèn LED Bulb
LED00036216 | LED Bulb(LED A60N1/9W)E27-á/s vàng Led SS-CTT | Sản phẩm LED | Sản phẩm LED | LED Bulb | Bulb Cầu < 12w | BULB cầu 7w-9w | [7 empty] | 1- SP Công nghệ nền | Sản phẩm LED nền | Đèn LED Bulb
LED00036217 | LED Bulb(LED A60N1/9W)E27-á/s trắng Led SS-CTT | Sản phẩm LED | Sản phẩm LED | LED Bulb | Bulb Cầu < 12w | BULB cầu 7w-9w | [7 empty] | 1- SP Công nghệ nền | Sản phẩm LED nền | Đèn LED Bulb
LED00036219 | LED BULB(LED TR60N2/10W) E27-6500K(SS)-CTT | Sản phẩm LED | Sản phẩm LED | LED Bulb | Bulb trụ < 12w | Bulb trụ 8w-10w | [7 empty] | 1- SP Công nghệ nền | Sản phẩm LED nền | Đèn LED Bulb
LED00036220 | LED BULB(LED TR60N2/12W) E27-6500K(SS)-CTT | Sản phẩm LED | Sản phẩm LED | LED Bulb | Bulb Trụ >=12 | Bulb trụ 12w-14w | [7 empty] | 1- SP Công nghệ nền | Sản phẩm LED nền | Đèn LED Bulb
LED00036221 | LED BULB(LED TR70N1/14W) E27-6500K(SS)-CTT | Sản phẩm LED | Sản phẩm LED | LED Bulb | Bulb Trụ >=12 | Bulb trụ 12w-14w | [7 empty] | 1- SP Công nghệ nền | Sản phẩm LED nền | Đèn LED Bulb
LED00036222 | Led Bulb(LED A80N1/15W)E27 6500K(LED SS)-CTT | Sản phẩm LED | Sản phẩm LED | LED Bulb | Bulb Cầu >=12w | Bulb Cầu 12w-15w | [7 empty] | 1- SP Công nghệ nền | Sản phẩm LED nền | Đèn LED Bulb
LED00036223 | Led Bulb(LED A95N1/20W)E27 6500K(LED SS)-CTT | Sản phẩm LED | Sản phẩm LED | LED Bulb | Bulb Cầu >=12w | Bulb Cầu 20w-30w | [7 empty] | 1- SP Công nghệ nền | Sản phẩm LED nền | Đèn LED Bulb
LED00036224 | LED BULB(LED TR80N1/20W) E27-6500K(SS)-CTT | Sản phẩm LED | Sản phẩm LED | LED Bulb | Bulb Trụ >=12 | Bulb Trụ 20w-30w | [7 empty] | 1- SP Công nghệ nền | Sản phẩm LED nền | Đèn LED Bulb
LED00036225 | LED BULB(LED TR100N1/30W) E27-6500K(SS)-CTT | Sản phẩm LED | Sản phẩm LED | LED Bulb | Bulb Trụ >=12 | Bulb Trụ 20w-30w |  |  |  |  | 06-10-2020 |  |  | 1- SP Công nghệ nền | Sản phẩm LED nền | Đèn LED Bulb
LED00036226 | LED BULB(LED TR140N1/50W) E27-6500K SS-CTT | Sản phẩm LED | Sản phẩm LED | LED Bulb | Bulb Trụ >=12 | Bulb trụ 40w-50w |  |  |  |  | 06-10-2020 |  |  | 1- SP Công nghệ nền | Sản phẩm LED nền | Đèn LED Bulb
LED00047602 | Bóng LED Bulb A70N1/12W E27 6500K SS-CTT | Sản phẩm LED | Sản phẩm LED | LED Bulb | Bulb Cầu >=12w | Bulb Cầu 12w-15w | [7 empty] | 1- SP Công nghệ nền | Sản phẩm LED nền | Đèn LED Bulb
LED00047603 | Bóng LED Bulb A70N1/12W E27 3000K SS-CTT | Sản phẩm LED | Sản phẩm LED | LED Bulb | Bulb Cầu >=12w | Bulb 12-24VDC | [7 empty] | 1- SP Công nghệ nền | Sản phẩm LED nền | Đèn LED Bulb
LED00047604 | Bóng LED Bulb A80N1/15W E27 3000K SS-CTT | Sản phẩm LED | Sản phẩm LED | LED Bulb | Bulb Cầu >=12w | Bulb Cầu 12w-15w | [7 empty] | 1- SP Công nghệ nền | Sản phẩm LED nền | Đèn LED Bulb
LED00047605 | Bóng LED Bulb A95N1/20W E27 3000K SS-CTT | Sản phẩm LED | Sản phẩm LED | LED Bulb | Bulb Cầu >=12w | Bulb Cầu 20w-30w | [7 empty] | 1- SP Công nghệ nền | Sản phẩm LED nền | Đèn LED Bulb
LED00047606 | Bóng LED Bulb TR80N1/20W E27 3000K SS-CTT | Sản phẩm LED | Sản phẩm LED | LED Bulb | Bulb Trụ >=12 | Bulb Trụ 20w-30w | [7 empty] | 1- SP Công nghệ nền | Sản phẩm LED nền | Đèn LED Bulb
LED00047607 | Bóng LED Bulb A120N1/30W E27 3000K SS-CTT | Sản phẩm LED | Sản phẩm LED | LED Bulb | Bulb Cầu >=12w | Bulb Cầu 20w-30w |  |  |  |  | 23-03-2022 |  |  | 1- SP Công nghệ nền | Sản phẩm LED nền | Đèn LED Bulb
LED00047608 | Bóng LED Bulb TR100N1/30W E27 3000K SS-CTT | Sản phẩm LED | Sản phẩm LED | LED Bulb | Bulb Trụ >=12 | Bulb Trụ 20w-30w |  |  |  |  | 30-03-2022 |  |  | 1- SP Công nghệ nền | Sản phẩm LED nền | Đèn LED Bulb
LED00047609 | Bóng LED Bulb TR120N1/40W E27 3000K SS-CTT | Sản phẩm LED | Sản phẩm LED | LED Bulb | Bulb Trụ >=12 | Bulb trụ 40w-50w |  |  |  |  | 30-03-2022 |  |  | 1- SP Công nghệ nền | Sản phẩm LED nền | Đèn LED Bulb
LED00047610 | Bóng LED Bulb TR140N1/50W E27 3000K SS-CTT | Sản phẩm LED | Sản phẩm LED | LED Bulb | Bulb Trụ >=12 | Bulb trụ 40w-50w |  |  |  |  | 30-03-2022 |  |  | 1- SP Công nghệ nền | Sản phẩm LED nền | Đèn LED Bulb
LED00047612 | Bóng LED Bulb TR70N1/14W E27 6500K SS-CTT | Sản phẩm LED | Sản phẩm LED | LED Bulb | Bulb Trụ >=12 | Bulb trụ 12w-14w | [7 empty] | 1- SP Công nghệ nền | Sản phẩm LED nền | Đèn LED Bulb
LED00047613 | Bóng LED Bulb A80N1/15W E27 6500K SS-CTT | Sản phẩm LED | Sản phẩm LED | LED Bulb | Bulb Cầu >=12w | Bulb Cầu 12w-15w | [7 empty] | 1- SP Công nghệ nền | Sản phẩm LED nền | Đèn LED Bulb
LED00047616 | Bóng LED Bulb A95N1/20W E27 6500K SS-CTT | Sản phẩm LED | Sản phẩm LED | LED Bulb | Bulb Cầu >=12w | Bulb Cầu 20w-30w | [7 empty] | 1- SP Công nghệ nền | Sản phẩm LED nền | Đèn LED Bulb
LED00047617 | Bóng LED Bulb TR80N1/20W E27 6500K SS-CTT | Sản phẩm LED | Sản phẩm LED | LED Bulb | Bulb Trụ >=12 | Bulb Trụ 20w-30w | [7 empty] | 1- SP Công nghệ nền | Sản phẩm LED nền | Đèn LED Bulb
LED00047618 | Bóng LED Bulb A120N1/30W E27 6500K SS-CTT | Sản phẩm LED | Sản phẩm LED | LED Bulb | Bulb Cầu >=12w | Bulb Cầu 20w-30w |  |  |  |  | 23-03-2022 |  |  | 1- SP Công nghệ nền | Sản phẩm LED nền | Đèn LED Bulb
LED00047619 | Bóng LED Bulb TR100N1/30W E27 6500K SS-CTT | Sản phẩm LED | Sản phẩm LED | LED Bulb | Bulb Trụ >=12 | Bulb Trụ 20w-30w |  |  |  |  | 30-03-2022 |  |  | 1- SP Công nghệ nền | Sản phẩm LED nền | Đèn LED Bulb
LED00047620 | Bóng LED Bulb TR120N1/40W E27 6500K SS-CTT | Sản phẩm LED | Sản phẩm LED | LED Bulb | Bulb Trụ >=12 | Bulb trụ 40w-50w |  |  |  |  | 30-03-2022 |  |  | 1- SP Công nghệ nền | Sản phẩm LED nền | Đèn LED Bulb
LED00047621 | Bóng LED Bulb TR140N1/50W E27 6500K SS-CTT | Sản phẩm LED | Sản phẩm LED | LED Bulb | Bulb Trụ >=12 | Bulb trụ 40w-50w |  |  |  |  | 30-03-2022 |  |  | 1- SP Công nghệ nền | Sản phẩm LED nền | Đèn LED Bulb
LED00047622 | Bóng LED Bulb A45N1/3W E27 6500K-CTT | Sản phẩm LED | Sản phẩm LED | LED Bulb | Bulb Cầu < 12w | BULB cầu ≤ 5w | [7 empty] | 1- SP Công nghệ nền | Sản phẩm LED nền | Đèn LED Bulb
LED00047624 | Bóng LED Bulb A45N1/3W E27 3000K-CTT | Sản phẩm LED | Sản phẩm LED | LED Bulb | Bulb Cầu < 12w | BULB cầu ≤ 5w | [7 empty] | 1- SP Công nghệ nền | Sản phẩm LED nền | Đèn LED Bulb
LED00047625 | Bóng LED Bulb A55N4/5W E27 6500K-CTT | Sản phẩm LED | Sản phẩm LED | LED Bulb | Bulb Cầu < 12w | BULB cầu ≤ 5w | [7 empty] | 1- SP Công nghệ nền | Sản phẩm LED nền | Đèn LED Bulb
LED00047627 | Bóng LED Bulb A55N4/5W E27 3000K-CTT | Sản phẩm LED | Sản phẩm LED | LED Bulb | Bulb Cầu < 12w | BULB cầu ≤ 5w | [7 empty] | 1- SP Công nghệ nền | Sản phẩm LED nền | Đèn LED Bulb
LED00047629 | Bóng LED Bulb A60N3/7W E27 6500K SS-CTT | Sản phẩm LED | Sản phẩm LED | LED Bulb | Bulb Cầu < 12w | BULB cầu 7w-9w | [7 empty] | 1- SP Công nghệ nền | Sản phẩm LED nền | Đèn LED Bulb
LED00047630 | Bóng LED Bulb A60N3/7W E27 3000K SS-CTT | Sản phẩm LED | Sản phẩm LED | LED Bulb | Bulb Cầu < 12w | BULB cầu 7w-9w | [7 empty] | 1- SP Công nghệ nền | Sản phẩm LED nền | Đèn LED Bulb
LED00047632 | Bóng LED Bulb A60N1/9W E27 6500K SS-CTT | Sản phẩm LED | Sản phẩm LED | LED Bulb | Bulb Cầu < 12w | BULB cầu 7w-9w | [7 empty] | 1- SP Công nghệ nền | Sản phẩm LED nền | Đèn LED Bulb
LED00047633 | Bóng LED BULB A60N1/9W E27 3000K SS-CTT | Sản phẩm LED | Sản phẩm LED | LED Bulb | Bulb Cầu < 12w | Bulb 12-24VDC | [7 empty] | 1- SP Công nghệ nền | Sản phẩm LED nền | Đèn LED Bulb
LED00047634 | Bóng LED Bulb TR60N2/10W E27 6500K SS-CTT | Sản phẩm LED | Sản phẩm LED | LED Bulb | Bulb trụ < 12w | Bulb trụ 8w-10w | [7 empty] | 1- SP Công nghệ nền | Sản phẩm LED nền | Đèn LED Bulb
LED00047635 | Bóng LED Bulb TR60N2/12W E27 6500K SS-CTT | Sản phẩm LED | Sản phẩm LED | LED Bulb | Bulb Trụ >=12 | Bulb trụ 12w-14w | [7 empty] | 1- SP Công nghệ nền | Sản phẩm LED nền | Đèn LED Bulb
LED00048405 | Đèn LED Downlight AT06 76/3W 6500K SS-CTT | Sản phẩm LED | Sản phẩm LED | LED Downlight | Downlight 1 màu AS | Downlight 1 màu AS | [7 empty] | 1- SP Công nghệ nền | Sản phẩm LED nền | Đèn LED Down Light + Panel tròn
LED00048407 | Đèn LED Downlight AT06.V2 90/5W 6500K-CTT | Sản phẩm LED | Sản phẩm LED | LED Downlight | Downlight 1 màu AS | Downlight 1 màu AS |  |  | 14-12-2021 | 31-12-2022 |  |  |  | 1- SP Công nghệ nền | Sản phẩm LED nền | Đèn LED Down Light + Panel tròn
LED00048409 | Đèn LED Downlight AT06.V2 90/7W 3000K-CTT | Sản phẩm LED | Sản phẩm LED | LED Downlight | Downlight 1 màu AS | Downlight 1 màu AS |  |  | 14-12-2021 | 31-12-2022 |  |  |  | 1- SP Công nghệ nền | Sản phẩm LED nền | Đèn LED Down Light + Panel tròn
LED00048410 | Đèn LED Downlight AT06.V2 90/7W 6500K-CTT | Sản phẩm LED | Sản phẩm LED | LED Downlight | Downlight 1 màu AS | Downlight 1 màu AS |  |  | 14-12-2021 | 31-12-2022 |  |  |  | 1- SP Công nghệ nền | Sản phẩm LED nền | Đèn LED Down Light + Panel tròn
LED00048412 | Đèn LED Downlight AT06.V2 110/9W 6500K-CTT | Sản phẩm LED | Sản phẩm LED | LED Downlight | Downlight 1 màu AS | Downlight 1 màu AS |  |  | 14-12-2021 | 31-12-2022 |  |  |  | 1- SP Công nghệ nền | Sản phẩm LED nền | Đèn LED Down Light + Panel tròn
LED00048413 | Đèn LED Downlight AT04 90/7W 6500K-CTT | Sản phẩm LED | Sản phẩm LED | LED Downlight | Downlight 1 màu AS | Downlight 1 màu AS | [7 empty] | 1- SP Công nghệ nền | Sản phẩm LED nền | Đèn LED Down Light + Panel tròn
LED00048414 | Đèn LED Downlight AT04 90/9W 6500K-CTT | Sản phẩm LED | Sản phẩm LED | LED Downlight | Downlight 1 màu AS | Downlight 1 màu AS | [7 empty] | 1- SP Công nghệ nền | Sản phẩm LED nền | Đèn LED Down Light + Panel tròn
LED00048415 | Đèn LED Downlight AT04 110/9W 6500K-CTT | Sản phẩm LED | Sản phẩm LED | LED Downlight | Downlight 1 màu AS | Downlight 1 màu AS | [7 empty] | 1- SP Công nghệ nền | Sản phẩm LED nền | Đèn LED Down Light + Panel tròn
LED00048416 | Đèn LED Downlight AT04 110/12W 6500K-CTT | Sản phẩm LED | Sản phẩm LED | LED Downlight | Downlight 1 màu AS | Downlight 1 màu AS | [7 empty] | 1- SP Công nghệ nền | Sản phẩm LED nền | Đèn LED Down Light + Panel tròn
LED00048417 | Đèn LED Downlight AT10 90/7W 6500K-CTT | Sản phẩm LED | Sản phẩm LED | LED Downlight | Downlight 1 màu AS | Downlight 1 màu AS | [7 empty] | 1- SP Công nghệ nền | Sản phẩm LED nền | Đèn LED Down Light + Panel tròn
LED00048418 | Đèn LED Downlight AT10 90/7W 6500K (G)-CTT | Sản phẩm LED | Sản phẩm LED | LED Downlight | Downlight 1 màu AS | Downlight 1 màu AS | [7 empty] | 1- SP Công nghệ nền | Sản phẩm LED nền | Đèn LED Down Light + Panel tròn
LED00048419 | Đèn LED Downlight AT10 110/9W 6500K (G)-CTT | Sản phẩm LED | Sản phẩm LED | LED Downlight | Downlight 1 màu AS | Downlight 1 màu AS | [7 empty] | 1- SP Công nghệ nền | Sản phẩm LED nền | Đèn LED Down Light + Panel tròn
LED00048420 | Đèn LED Downlight đổi màu AT02 90/7W-CTT | Sản phẩm LED | Sản phẩm LED | LED Downlight | Downlight đổi màu AS | Downlight đổi màu AS | Nhóm SP Smart | Smart đơn lẻ | [5 empty] | 3- SP SMART | Sản phẩm LED Smart | Đèn LED Downlight + Panel Smart
LED00048421 | Đèn LED Downlight đổi màu AT02 90/9W-CTT | Sản phẩm LED | Sản phẩm LED | LED Downlight | Downlight đổi màu AS | Downlight đổi màu AS | Nhóm SP Smart | Smart đơn lẻ |  |  | 16-11-2021 |  |  | 3- SP SMART | Sản phẩm LED Smart | Đèn LED Downlight + Panel Smart
LED00048422 | Đèn LED Downlight đổi màu AT02 110/9W-CTT | Sản phẩm LED | Sản phẩm LED | LED Downlight | Downlight đổi màu AS | Downlight đổi màu AS | Nhóm SP Smart | Smart đơn lẻ |  |  | 16-11-2021 |  |  | 3- SP SMART | Sản phẩm LED Smart | Đèn LED Downlight + Panel Smart
LED00048423 | Đèn LED Downlight đổi màu AT10 90/7W-CTT | Sản phẩm LED | Sản phẩm LED | LED Downlight | Downlight đổi màu AS | Downlight đổi màu AS | Nhóm SP Smart | Smart đơn lẻ | [5 empty] | 3- SP SMART | Sản phẩm LED Smart | Đèn LED Downlight + Panel Smart
LED00048424 | Đèn LED Downlight đổi màu AT10 90/7W (G)-CTT | Sản phẩm LED | Sản phẩm LED | LED Downlight | Downlight đổi màu AS | Downlight đổi màu AS | Nhóm SP Smart | Smart đơn lẻ | [5 empty] | 3- SP SMART | Sản phẩm LED Smart | Đèn LED Downlight + Panel Smart
LED00048425 | Đèn LED Downlight đổi màu AT10 90/9W-CTT | Sản phẩm LED | Sản phẩm LED | LED Downlight | Downlight đổi màu AS | Downlight đổi màu AS | Nhóm SP Smart | Smart đơn lẻ |  |  | 02-04-2022 |  |  | 3- SP SMART | Sản phẩm LED Smart | Đèn LED Downlight + Panel Smart
LED00048426 | Đèn LED Downlight đổi màu AT10 90/9W (G)-CTT | Sản phẩm LED | Sản phẩm LED | LED Downlight | Downlight đổi màu AS | Downlight đổi màu AS | Nhóm SP Smart | Smart đơn lẻ |  |  | 02-04-2022 |  |  | 3- SP SMART | Sản phẩm LED Smart | Đèn LED Downlight + Panel Smart
LED00048427 | Đèn LED Downlight đổi màu AT10 110/9W-CTT | Sản phẩm LED | Sản phẩm LED | LED Downlight | Downlight đổi màu AS | Downlight đổi màu AS | Nhóm SP Smart | Smart đơn lẻ |  |  | 02-04-2022 |  |  | 3- SP SMART | Sản phẩm LED Smart | Đèn LED Downlight + Panel Smart
LED00048428 | Đèn LED Downlight đổi màu AT10 110/9W (G)-CTT | Sản phẩm LED | Sản phẩm LED | LED Downlight | Downlight đổi màu AS | Downlight đổi màu AS | Nhóm SP Smart | Smart đơn lẻ |  |  | 02-04-2022 |  |  | 3- SP SMART | Sản phẩm LED Smart | Đèn LED Downlight + Panel Smart
LED00048429 | Đèn LED Downlight đổi màu AT10 110/12W-CTT | Sản phẩm LED | Sản phẩm LED | LED Downlight | Downlight đổi màu AS | Downlight đổi màu AS | Nhóm SP Smart | Smart đơn lẻ |  |  | 02-04-2022 |  |  | 3- SP SMART | Sản phẩm LED Smart | Đèn LED Downlight + Panel Smart
LED00048430 | Đèn LED Downlight đổi màu AT10 110/12W (G)-CTT | Sản phẩm LED | Sản phẩm LED | LED Downlight | Downlight đổi màu AS | Downlight đổi màu AS | Nhóm SP Smart | Smart đơn lẻ |  |  | 02-04-2022 |  |  | 3- SP SMART | Sản phẩm LED Smart | Đèn LED Downlight + Panel Smart
LED00048432 | Đèn LED Downlight đổi màu AT20 90/8W (G)-CTT | Sản phẩm LED | Sản phẩm LED | LED Downlight | Downlight đổi màu AS | Downlight đổi màu AS | Nhóm SP Smart | Smart đơn lẻ | 15-07-2021 | 31-12-2022 | 15-07-2021 |  |  | 3- SP SMART | Sản phẩm LED Smart | Đèn LED Downlight + Panel Smart
LED00048433 | Đèn LED Downlight đổi màu AT20 90/10W (G)-CTT | Sản phẩm LED | Sản phẩm LED | LED Downlight | Downlight đổi màu AS | Downlight đổi màu AS | Nhóm SP Smart | Smart đơn lẻ | 15-07-2021 | 31-12-2022 | 15-07-2021 |  |  | 3- SP SMART | Sản phẩm LED Smart | Đèn LED Downlight + Panel Smart
LED00048434 | Đèn LED Downlight đổi màu AT20 110/10W (G)-CTT | Sản phẩm LED | Sản phẩm LED | LED Downlight | Downlight đổi màu AS | Downlight đổi màu AS | Nhóm SP Smart | Smart đơn lẻ | 15-07-2021 | 31-12-2022 | 15-07-2021 |  |  | 3- SP SMART | Sản phẩm LED Smart | Đèn LED Downlight + Panel Smart
LED00048435 | Đèn LED Downlight đổi màu AT20 110/12W (G)-CTT | Sản phẩm LED | Sản phẩm LED | LED Downlight | Downlight đổi màu AS | Downlight đổi màu AS | Nhóm SP Smart | Smart đơn lẻ | 15-07-2021 | 31-12-2022 | 15-07-2021 |  |  | 3- SP SMART | Sản phẩm LED Smart | Đèn LED Downlight + Panel Smart
LED00051059 | Bóng LED Tube T8 TT01 1200/20W 3000K-CTT | Sản phẩm LED | Sản phẩm LED | LED Tube | Tube TT | Tube 1.2m | [7 empty] | 1- SP Công nghệ nền | Sản phẩm LED nền | Bóng đèn LED Tube
LED00051060 | Bóng LED Tube T8 TT01 600/10W 6500K-CTT | Sản phẩm LED | Sản phẩm LED | LED Tube | Tube TT | Tube 0.6m | [7 empty] | 1- SP Công nghệ nền | Sản phẩm LED nền | Bóng đèn LED Tube
LED00051061 | Bóng LED Tube T8 1200/20W 6500K LPF SS-CTT | Sản phẩm LED | Sản phẩm LED | LED Tube | Tube NN | Tube 1.2m |  |  |  |  | 25-07-2022 |  |  | 1- SP Công nghệ nền | Sản phẩm LED nền | Bóng đèn LED Tube
LED00051063 | Bóng LED Tube T8 600/10W 6500K-CTT | Sản phẩm LED | Sản phẩm LED | LED Tube | Tube NN | Tube 0.6m | [7 empty] | 1- SP Công nghệ nền | Sản phẩm LED nền | Bóng đèn LED Tube
LED00051064 | Bộ đèn LED Tube T8 TT01 M21.1/10Wx1 6500K-CTT | Sản phẩm LED | Sản phẩm LED | Bộ đèn LED | Bộ Tube Thủy tinh | Bộ LED TUBE 1.2m | [7 empty] | 1- SP Công nghệ nền | Sản phẩm LED nền | Bộ đèn LED Tube
LED00051065 | Bộ đèn LED Tube T8 M11/20Wx1 6500K (LPF)-CTT | Sản phẩm LED | Sản phẩm LED | Bộ đèn LED | Bộ Tube Nhôm nhựa | Bộ LED TUBE 1.2m |  |  | 30-06-2022 | 30-06-2022 | 30-06-2022 |  |  | 1- SP Công nghệ nền | Sản phẩm LED nền | Bộ đèn LED Tube
LED00051066 | Đèn LED Ốp trần LN10 220x220/18W 6500K-CTT | Sản phẩm LED | Sản phẩm LED | LED ốp trần | Ốp trần 1 màu AS | Ốp trần 10,11 |  |  |  |  | 23-07-2022 |  |  | 1- SP Công nghệ nền | Sản phẩm LED nền | Đèn LED ốp trần
LED00051068 | Đèn LED ốp trần LN11 220/18W 6500K-CTT | Sản phẩm LED | Sản phẩm LED | LED ốp trần | Ốp trần 1 màu AS | Ốp trần 10,11 |  |  |  |  | 30-06-2022 |  |  | 1- SP Công nghệ nền | Sản phẩm LED nền | Đèn LED ốp trần
LED00051069 | Đèn LED ốp trần LN08 170x170/12W 6500K-CTT | Sản phẩm LED | Sản phẩm LED | LED ốp trần | Ốp trần 1 màu AS | Ốp trần 08,09 |  |  |  |  | 30-06-2022 |  |  | 1- SP Công nghệ nền | Sản phẩm LED nền | Đèn LED ốp trần
LED00051070 | Đèn LED ốp trần LN08 230x230/18W 6500K-CTT | Sản phẩm LED | Sản phẩm LED | LED ốp trần | Ốp trần 1 màu AS | Ốp trần 08,09 |  |  |  |  | 30-06-2022 |  |  | 1- SP Công nghệ nền | Sản phẩm LED nền | Đèn LED ốp trần
LED00051071 | Đèn LED ốp trần LN09 172/12W 6500K-CTT | Sản phẩm LED | Sản phẩm LED | LED ốp trần | Ốp trần 1 màu AS | Ốp trần 08,09 |  |  |  |  | 30-06-2022 |  |  | 1- SP Công nghệ nền | Sản phẩm LED nền | Đèn LED ốp trần
LED00051072 | Đèn LED ốp trần LN12 170/15W 6500K-CTT | Sản phẩm LED | Sản phẩm LED | LED ốp trần | Ốp trần 1 màu AS | Ốp trần 12 |  |  |  |  | 30-06-2022 |  |  | 1- SP Công nghệ nền | Sản phẩm LED nền | Đèn LED ốp trần
LED00051073 | Đèn LED ốp trần LN12 170x170/15W 6500K-CTT | Sản phẩm LED | Sản phẩm LED | LED ốp trần | Ốp trần 1 màu AS | Ốp trần 12 |  |  |  |  | 30-06-2022 |  |  | 1- SP Công nghệ nền | Sản phẩm LED nền | Đèn LED ốp trần
LED00051074 | Đèn LED ốp trần LN12 220/22W 6500K-CTT | Sản phẩm LED | Sản phẩm LED | LED ốp trần | Ốp trần 1 màu AS | Ốp trần 12 |  |  |  |  | 30-06-2022 |  |  | 1- SP Công nghệ nền | Sản phẩm LED nền | Đèn LED ốp trần
LED00051075 | Đèn LED ốp trần LN12 220x220/22W 6500K-CTT | Sản phẩm LED | Sản phẩm LED | LED ốp trần | Ốp trần 1 màu AS | Ốp trần 12 |  |  |  |  | 30-06-2022 |  |  | 1- SP Công nghệ nền | Sản phẩm LED nền | Đèn LED ốp trần
LED00051076 | Đèn LED ốp trần LN12 300/30W 6500K-CTT | Sản phẩm LED | Sản phẩm LED | LED ốp trần | Ốp trần 1 màu AS | Ốp trần 12 |  |  |  |  | 30-06-2022 |  |  | 1- SP Công nghệ nền | Sản phẩm LED nền | Đèn LED ốp trần
LED00051077 | Đèn LED ốp trần LN12 300x300/30W 6500K-CTT | Sản phẩm LED | Sản phẩm LED | LED ốp trần | Ốp trần 1 màu AS | Ốp trần 12 |  |  |  |  | 30-06-2022 |  |  | 1- SP Công nghệ nền | Sản phẩm LED nền | Đèn LED ốp trần
LED00051078 | Đèn LED ốp trần LN12N 170/12W 6500K-CTT | Sản phẩm LED | Sản phẩm LED | LED ốp trần | Ốp trần 1 màu AS | Ốp trần 12 nhựa |  |  |  |  | 30-06-2022 |  |  | 1- SP Công nghệ nền | Sản phẩm LED nền | Đèn LED ốp trần
LED00051079 | Đèn LED ốp trần LN12N 170x170/12W 6500K-CTT | Sản phẩm LED | Sản phẩm LED | LED ốp trần | Ốp trần 1 màu AS | Ốp trần 12 nhựa |  |  |  |  | 30-06-2022 |  |  | 1- SP Công nghệ nền | Sản phẩm LED nền | Đèn LED ốp trần
LED00051080 | Đèn LED ốp trần LN12N 220/18W 6500K-CTT | Sản phẩm LED | Sản phẩm LED | LED ốp trần | Ốp trần 1 màu AS | Ốp trần 12 nhựa |  |  |  |  | 30-06-2022 |  |  | 1- SP Công nghệ nền | Sản phẩm LED nền | Đèn LED ốp trần
LED00051081 | Đèn LED ốp trần LN12N 220x220/18W 6500K-CTT | Sản phẩm LED | Sản phẩm LED | LED ốp trần | Ốp trần 1 màu AS | Ốp trần 12 nhựa |  |  |  |  | 30-06-2022 |  |  | 1- SP Công nghệ nền | Sản phẩm LED nền | Đèn LED ốp trần
LED00051082 | Đèn LED ốp trần LN12N 300/24W 6500K-CTT | Sản phẩm LED | Sản phẩm LED | LED ốp trần | Ốp trần 1 màu AS | Ốp trần 12 nhựa |  |  |  |  | 30-06-2022 |  |  | 1- SP Công nghệ nền | Sản phẩm LED nền | Đèn LED ốp trần
LED00051083 | Đèn LED ốp trần LN12N 300x300/24W 6500K-CTT | Sản phẩm LED | Sản phẩm LED | LED ốp trần | Ốp trần 1 màu AS | Ốp trần 12 nhựa |  |  |  |  | 30-06-2022 |  |  | 1- SP Công nghệ nền | Sản phẩm LED nền | Đèn LED ốp trần
LED00051140 | Đèn LED ốp trần LN09 300/24W 6500K-CTT | Sản phẩm LED | Sản phẩm LED | LED ốp trần | Ốp trần 1 màu AS | Ốp trần 08,09 |  |  |  |  | 30-06-2022 |  |  | 1- SP Công nghệ nền | Sản phẩm LED nền | Đèn LED ốp trần
LED00051143 | Đèn LED ốp trần LN08 300x300/24W 6500K-CTT | Sản phẩm LED | Sản phẩm LED | LED ốp trần | Ốp trần 1 màu AS | Ốp trần 08,09 |  |  |  |  | 30-06-2022 |  |  | 1- SP Công nghệ nền | Sản phẩm LED nền | Đèn LED ốp trần
LED00051144 | Bộ đèn LED Tube T8 M11/10Wx1 6500K SS-CTT | Sản phẩm LED | Sản phẩm LED | Bộ đèn LED | Bộ Tube Nhôm nhựa | Bộ LED TUBE 0.6m |  |  |  |  | 30-06-2022 |  |  | 1- SP Công nghệ nền | Sản phẩm LED nền | Bộ đèn LED Tube
LED00051145 | Đèn LED ốp trần LN09 225/18W 6500K-CTT | Sản phẩm LED | Sản phẩm LED | LED ốp trần | Ốp trần 1 màu AS | Ốp trần 08,09 |  |  |  |  | 30-06-2022 |  |  | 1- SP Công nghệ nền | Sản phẩm LED nền | Đèn LED ốp trần
LED00051889 | Bóng LED Bulb TR70N2/12W E27 6500K SS-CTT | Sản phẩm LED | Sản phẩm LED | LED Bulb | Bulb Trụ >=12 | Bulb trụ 12w-14w | [7 empty] | 1- SP Công nghệ nền | Sản phẩm LED nền | Đèn LED Bulb
LED00052940 | Bộ đèn LED M26 600/20W 6500K-CTT | Sản phẩm LED | Sản phẩm LED | Bộ đèn LED | Bộ đèn M16, M26, M36 | Bộ đèn M16, M26, M36 |  |  |  |  | 09-11-2021 |  |  | 1- SP Công nghệ nền | Sản phẩm LED nền | Bộ đèn bán nguyệt
LED00052941 | Bộ đèn LED M26 1200/40W 6500K-CTT | Sản phẩm LED | Sản phẩm LED | Bộ đèn LED | Bộ đèn M16, M26, M36 | Bộ đèn M16, M26, M36 |  |  |  |  | 09-11-2021 |  |  | 1- SP Công nghệ nền | Sản phẩm LED nền | Bộ đèn bán nguyệt
LED00052942 | Bộ đèn LED M36 1200/40W 6500K-CTT | Sản phẩm LED | Sản phẩm LED | Bộ đèn LED | Bộ đèn M16, M26, M36 | Bộ đèn M16, M26, M36 |  |  |  |  | 24-09-2022 |  |  | 1- SP Công nghệ nền | Sản phẩm LED nền | Bộ đèn bán nguyệt
LED00052943 | Bộ đèn LED M66 1200/60W 6500K-CTT | Sản phẩm LED | Sản phẩm LED | Bộ đèn LED | Bộ đèn M16, M26, M36 | Bộ đèn M16, M26, M36 |  |  | 25-02-2022 | 31-12-2022 | 25-02-2022 |  |  | 1- SP Công nghệ nền | Sản phẩm LED nền | Bộ đèn bán nguyệt
LED00052944 | Bộ đèn LED M36 600/20W 6500K-CTT | Sản phẩm LED | Sản phẩm LED | Bộ đèn LED | Bộ đèn M16, M26, M36 | Bộ đèn M16, M26, M36 |  |  |  |  | 24-09-2022 |  |  | 1- SP Công nghệ nền | Sản phẩm LED nền | Bộ đèn bán nguyệt
LED00057783 | Bóng LED Bulb A60N3/7W.H E27 6500K-CTT | Sản phẩm LED | Sản phẩm LED | LED Bulb | Bulb Cầu < 12w | BULB cầu 7w-9w | [7 empty] | 1- SP Công nghệ nền | Sản phẩm LED nền | Đèn LED Bulb
LED00057784 | Bóng LED Bulb A60N3/7W.H E27 3000K-CTT | Sản phẩm LED | Sản phẩm LED | LED Bulb | Bulb Cầu < 12w | BULB cầu 7w-9w | [7 empty] | 1- SP Công nghệ nền | Sản phẩm LED nền | Đèn LED Bulb
LED00057785 | Bóng LED Bulb A60N1/9W.H E27 6500K-CTT | Sản phẩm LED | Sản phẩm LED | LED Bulb | Bulb Cầu < 12w | BULB cầu 7w-9w | [7 empty] | 1- SP Công nghệ nền | Sản phẩm LED nền | Đèn LED Bulb
LED00057786 | Bóng LED Bulb A60N1/9W.H E27 3000K-CTT | Sản phẩm LED | Sản phẩm LED | LED Bulb | Bulb Cầu < 12w | BULB cầu 7w-9w | [7 empty] | 1- SP Công nghệ nền | Sản phẩm LED nền | Đèn LED Bulb
LED00025158 | Bộ LED Tube T8 M11/10Wx1 6500K SS-CT | Sản phẩm LED | Sản phẩm LED | Bộ đèn LED | Bộ Tube Nhôm nhựa | Bộ LED TUBE 0.6m |  |  |  |  | 07-10-2020 |  |  | 1- SP Công nghệ nền | Sản phẩm LED nền | Bộ đèn LED Tube
LED00037401 | LED BULB (LED A45N1/3W)E27-3000K S-CT | Sản phẩm LED | Sản phẩm LED | LED Bulb | Bulb Cầu < 12w | BULB cầu ≤ 5w | [7 empty] | 1- SP Công nghệ nền | Sản phẩm LED nền | Đèn LED Bulb
LED00037402 | LED BULB (LED A45N1/3W)E27-6500K S-CT | Sản phẩm LED | Sản phẩm LED | LED Bulb | Bulb Cầu < 12w | BULB cầu ≤ 5w | [7 empty] | 1- SP Công nghệ nền | Sản phẩm LED nền | Đèn LED Bulb
LED00037405 | Bóng đèn(LEDA60N3/7W)E27-á/s trắng(LED SS)-CT | Sản phẩm LED | Sản phẩm LED | LED Bulb | Bulb Cầu < 12w | BULB cầu 7w-9w | [7 empty] | 1- SP Công nghệ nền | Sản phẩm LED nền | Đèn LED Bulb
LED00037406 | LED Bulb(LED A60N1/9W)E27-á/s trắng Led SS-CT | Sản phẩm LED | Sản phẩm LED | LED Bulb | Bulb Cầu < 12w | BULB cầu 7w-9w | [7 empty] | 1- SP Công nghệ nền | Sản phẩm LED nền | Đèn LED Bulb
LED00037407 | Bóng đèn(LEDA60N3/7W)E27-á/s vàng(LED SS)-CT | Sản phẩm LED | Sản phẩm LED | LED Bulb | Bulb Cầu < 12w | BULB cầu 7w-9w | [7 empty] | 1- SP Công nghệ nền | Sản phẩm LED nền | Đèn LED Bulb
LED00037410 | LED Bulb(LED A60N1/9W)E27-á/s vàng Led SS-CT | Sản phẩm LED | Sản phẩm LED | LED Bulb | Bulb Cầu < 12w | BULB cầu 7w-9w | [7 empty] | 1- SP Công nghệ nền | Sản phẩm LED nền | Đèn LED Bulb
LED00037411 | LED BULB(LED TR60N2/10W) E27-6500K(SS)-CT | Sản phẩm LED | Sản phẩm LED | LED Bulb | Bulb trụ < 12w | Bulb trụ 8w-10w | [7 empty] | 1- SP Công nghệ nền | Sản phẩm LED nền | Đèn LED Bulb
LED00037412 | LED BULB(LED TR60N2/12W) E27-6500K(SS)-CT | Sản phẩm LED | Sản phẩm LED | LED Bulb | Bulb Trụ >=12 | Bulb trụ 12w-14w | [7 empty] | 1- SP Công nghệ nền | Sản phẩm LED nền | Đèn LED Bulb
LED00037413 | LED BULB(LEDA70N1/12W)E27-á/strắng LED SS-CT | Sản phẩm LED | Sản phẩm LED | LED Bulb | Bulb Cầu >=12w | Bulb Cầu 12w-15w | [7 empty] | 1- SP Công nghệ nền | Sản phẩm LED nền | Đèn LED Bulb
LED00037414 | LED BULB(LED TR70N1/14W) E27-6500K(SS)-CT | Sản phẩm LED | Sản phẩm LED | LED Bulb | Bulb Trụ >=12 | Bulb trụ 12w-14w | [7 empty] | 1- SP Công nghệ nền | Sản phẩm LED nền | Đèn LED Bulb
LED00037415 | Led Bulb(LED A80N1/15W)E27 6500K(LED SS)-CT | Sản phẩm LED | Sản phẩm LED | LED Bulb | Bulb Cầu >=12w | Bulb Cầu 12w-15w | [7 empty] | 1- SP Công nghệ nền | Sản phẩm LED nền | Đèn LED Bulb
LED00037416 | Led Bulb(LED A95N1/20W)E27 6500K(LED SS)-CT | Sản phẩm LED | Sản phẩm LED | LED Bulb | Bulb Cầu >=12w | Bulb Cầu 20w-30w | [7 empty] | 1- SP Công nghệ nền | Sản phẩm LED nền | Đèn LED Bulb
LED00037417 | LED BULB(LED A120N1/30W) E27 6500K S-CT | Sản phẩm LED | Sản phẩm LED | LED Bulb | Bulb Cầu >=12w | Bulb Cầu 20w-30w |  |  |  |  | 01-12-2020 |  |  | 1- SP Công nghệ nền | Sản phẩm LED nền | Đèn LED Bulb
LED00037418 | LED BULB(LED TR80N1/20W) E27-6500K(SS)-CT | Sản phẩm LED | Sản phẩm LED | LED Bulb | Bulb Trụ >=12 | Bulb Trụ 20w-30w | [7 empty] | 1- SP Công nghệ nền | Sản phẩm LED nền | Đèn LED Bulb
LED00037419 | LED BULB(LED TR100N1/30W) E27-6500K(SS)-CT | Sản phẩm LED | Sản phẩm LED | LED Bulb | Bulb Trụ >=12 | Bulb Trụ 20w-30w |  |  |  |  | 01-12-2020 |  |  | 1- SP Công nghệ nền | Sản phẩm LED nền | Đèn LED Bulb
LED00037420 | LED BULB(LED TR120N1/40W) E27-6500K SS-CT | Sản phẩm LED | Sản phẩm LED | LED Bulb | Bulb Trụ >=12 | Bulb trụ 40w-50w |  |  |  |  | 01-12-2020 |  |  | 1- SP Công nghệ nền | Sản phẩm LED nền | Đèn LED Bulb
LED00037421 | LED BULB(LED TR140N1/50W) E27-6500K SS-CT | Sản phẩm LED | Sản phẩm LED | LED Bulb | Bulb Trụ >=12 | Bulb trụ 40w-50w |  |  |  |  | 01-12-2020 |  |  | 1- SP Công nghệ nền | Sản phẩm LED nền | Đèn LED Bulb
LED00037422 | Bóng LED Tube T8 TT01 1200/20W 6500K-CT | Sản phẩm LED | Sản phẩm LED | LED Tube | Tube TT | Tube 1.2m |  |  | 01-12-2020 | 31-12-2021 |  |  |  | 1- SP Công nghệ nền | Sản phẩm LED nền | Bóng đèn LED Tube
LED00037423 | Bộ đèn LED Tube T8 TT01 M21.1/20Wx1 6500K-CT | Sản phẩm LED | Sản phẩm LED | Bộ đèn LED | Bộ Tube Thủy tinh | Bộ LED TUBE 1.2m |  |  | 01-12-2020 | 31-12-2021 |  |  |  | 1- SP Công nghệ nền | Sản phẩm LED nền | Bộ đèn LED Tube
LED00039192 | Công tắc cảm ứng RD-CT.04.BLE | Sản phẩm LED | Sản phẩm LED | TBĐ & CKĐT | TBĐ & CKĐT Smart | Công tắc Smart | Nhóm SP Smart | Smart đơn lẻ | 25-02-2021 | 31-12-2022 | 25-02-2021 |  |  | 5- SP IOT | IoT | Smart home |  | Lop 4+5+6
LED00042824 | Công tắc cảm ứng RD-CT.01.WF (Đen) | Sản phẩm LED | Sản phẩm LED | TBĐ & CKĐT | TBĐ & CKĐT Smart | Công tắc Smart | Nhóm SP Smart | Smart đơn lẻ | 06-08-2021 | 31-12-2022 | 06-08-2021 |  |  | 3- SP SMART | Thiết bị điều khiển | Công tắc, ổ cắm WF |  | Lop 3: WF+TBD smart
LED00042828 | Công tắc cảm ứng RD-CT.01.WF.NL | Sản phẩm LED | Sản phẩm LED | TBĐ & CKĐT | TBĐ & CKĐT Smart | Công tắc Smart | Nhóm SP Smart | Smart đơn lẻ | 06-08-2021 | 31-12-2022 | 06-08-2021 |  |  | 3- SP SMART | Thiết bị điều khiển | Công tắc, ổ cắm WF |  | Lop 3: WF+TBD smart
LED00042829 | Công tắc cảm ứng RD-CT.04.WF (Đen) | Sản phẩm LED | Sản phẩm LED | TBĐ & CKĐT | TBĐ & CKĐT Smart | Công tắc Smart | Nhóm SP Smart | Smart đơn lẻ | 06-08-2021 | 31-12-2022 | 06-08-2021 |  |  | 3- SP SMART | Thiết bị điều khiển | Công tắc, ổ cắm WF |  | Lop 3: WF+TBD smart
LED00042830 | Công tắc cảm ứng RD-CT.01.WF (Trắng) | Sản phẩm LED | Sản phẩm LED | TBĐ & CKĐT | TBĐ & CKĐT Smart | Công tắc Smart | Nhóm SP Smart | Smart đơn lẻ | 06-08-2021 | 31-12-2022 | 06-08-2021 |  |  | 3- SP SMART | Thiết bị điều khiển | Công tắc, ổ cắm WF |  | Lop 3: WF+TBD smart
LED00042832 | Công tắc cảm ứng RD-CT.04.WF (Trắng) | Sản phẩm LED | Sản phẩm LED | TBĐ & CKĐT | TBĐ & CKĐT Smart | Công tắc Smart | Nhóm SP Smart | Smart đơn lẻ | 06-08-2021 | 31-12-2022 | 06-08-2021 |  |  | 3- SP SMART | Thiết bị điều khiển | Công tắc, ổ cắm WF |  | Lop 3: WF+TBD smart
LED00042833 | Công tắc cảm ứng RD-CT.01 | Sản phẩm LED | Sản phẩm LED | TBĐ & CKĐT | TBĐ & CKĐT Smart | Công tắc Smart | Nhóm SP Smart | Smart đơn lẻ | 06-08-2021 | 31-12-2022 | 06-08-2021 |  |  | 3- SP SMART | Thiết bị điện thông minh | Công tắc, ổ cắm WF |  | Lop 3: WF+TBD smart
LED00042834 | Công tắc cảm ứng RD-CT.01.NL | Sản phẩm LED | Sản phẩm LED | TBĐ & CKĐT | TBĐ & CKĐT Smart | Công tắc Smart | Nhóm SP Smart | Smart đơn lẻ | 06-08-2021 | 31-12-2022 | 06-08-2021 |  |  | 3- SP SMART | Thiết bị điện thông minh | Công tắc, ổ cắm WF |  | Lop 3: WF+TBD smart
LED00042835 | Công tắc cảm ứng RD-CT.04 | Sản phẩm LED | Sản phẩm LED | TBĐ & CKĐT | TBĐ & CKĐT Smart | Công tắc Smart | Nhóm SP Smart | Smart đơn lẻ | 06-08-2021 | 31-12-2022 | 06-08-2021 |  |  | 3- SP SMART | Thiết bị điện thông minh | Công tắc, ổ cắm WF |  | Lop 3: WF+TBD smart
LED00042836 | Công tắc cảm ứng RD-CT.01 (Trắng) | Sản phẩm LED | Sản phẩm LED | TBĐ & CKĐT | TBĐ & CKĐT Smart | Công tắc Smart | Nhóm SP Smart | Smart đơn lẻ | 06-08-2021 | 31-12-2022 | 06-08-2021 |  |  | 3- SP SMART | Thiết bị điện thông minh | Công tắc, ổ cắm WF |  | Lop 3: WF+TBD smart
LED00042838 | Công tắc cảm ứng RD-CT.04 (Trắng) | Sản phẩm LED | Sản phẩm LED | TBĐ & CKĐT | TBĐ & CKĐT Smart | Công tắc Smart | Nhóm SP Smart | Smart đơn lẻ | 06-08-2021 | 31-12-2022 | 06-08-2021 |  |  | 3- SP SMART | Thiết bị điện thông minh | Công tắc, ổ cắm WF |  | Lop 3: WF+TBD smart
LED00043783 | Công tắc cảm ứng RD-CT.01.BLE | Sản phẩm LED | Sản phẩm LED | TBĐ & CKĐT | TBĐ & CKĐT Smart | Công tắc Smart | Nhóm SP Smart | Smart hệ thống | 27-09-2021 | 31-12-2022 | 27-09-2021 |  |  | 5- SP IOT | IoT | Smart home |  | Lop 4+5+6
LED00043785 | Công tắc cảm ứng RD-CT.02.BLE | Sản phẩm LED | Sản phẩm LED | TBĐ & CKĐT | TBĐ & CKĐT Smart | Công tắc Smart | Nhóm SP Smart | Smart hệ thống | 27-09-2021 | 31-12-2022 | 27-09-2021 |  |  | 5- SP IOT | IoT | Smart home |  | Lop 4+5+6
LED00043787 | Công tắc cảm ứng RD-CT.03.BLE | Sản phẩm LED | Sản phẩm LED | TBĐ & CKĐT | TBĐ & CKĐT Smart | Công tắc Smart | Nhóm SP Smart | Smart hệ thống | 27-09-2021 | 31-12-2022 | 27-09-2021 |  |  | 5- SP IOT | IoT | Smart home |  | Lop 4+5+6
LED00043789 | Công tắc cảm ứng RD-CT.03.BLE.REM | Sản phẩm LED | Sản phẩm LED | TBĐ & CKĐT | TBĐ & CKĐT Smart | Công tắc Smart | Nhóm SP Smart | Smart hệ thống | 27-09-2021 | 31-12-2022 | 27-09-2021 |  |  | 5- SP IOT | IoT | Smart home |  | Lop 4+5+6
LED00043791 | Công tắc cảm ứng RD-CT.01.BLE.NL | Sản phẩm LED | Sản phẩm LED | TBĐ & CKĐT | TBĐ & CKĐT Smart | Công tắc Smart | Nhóm SP Smart | Smart hệ thống | 27-09-2021 | 31-12-2022 | 27-09-2021 |  |  | 5- SP IOT | IoT | Smart home |  | Lop 4+5+6
LED00044155 | Công tắc cảm ứng RD-CT.02.WF | Sản phẩm LED | Sản phẩm LED | TBĐ & CKĐT | TBĐ & CKĐT Smart | Công tắc Smart | Nhóm SP Smart | Smart đơn lẻ | 12-10-2021 | 31-12-2022 | 12-10-2021 |  |  | 3- SP SMART | Thiết bị điều khiển | Công tắc, ổ cắm WF |  | Lop 3: WF+TBD smart
LED00044157 | Công tắc cảm ứng RD-CT.03.WF | Sản phẩm LED | Sản phẩm LED | TBĐ & CKĐT | TBĐ & CKĐT Smart | Công tắc Smart | Nhóm SP Smart | Smart đơn lẻ | 12-10-2021 | 31-12-2022 | 12-10-2021 |  |  | 3- SP SMART | Thiết bị điều khiển | Công tắc, ổ cắm WF |  | Lop 3: WF+TBD smart
LED00044158 | Công tắc cảm ứng RD-CT.03.WF.REM | Sản phẩm LED | Sản phẩm LED | TBĐ & CKĐT | TBĐ & CKĐT Smart | Công tắc Smart | Nhóm SP Smart | Smart đơn lẻ | 12-10-2021 | 31-12-2022 | 12-10-2021 |  |  | 3- SP SMART | Thiết bị điều khiển | Công tắc, ổ cắm WF |  | Lop 3: WF+TBD smart
LED00044159 | Công tắc cảm ứng RD-CT.02 | Sản phẩm LED | Sản phẩm LED | TBĐ & CKĐT | TBĐ & CKĐT Smart | Công tắc Smart | Nhóm SP Smart | Smart đơn lẻ | 12-10-2021 | 31-12-2022 | 12-10-2021 |  |  | 3- SP SMART | Thiết bị điện thông minh | Công tắc, ổ cắm WF |  | Lop 3: WF+TBD smart
LED00044161 | Công tắc cảm ứng RD-CT.03 | Sản phẩm LED | Sản phẩm LED | TBĐ & CKĐT | TBĐ & CKĐT Smart | Công tắc Smart | Nhóm SP Smart | Smart đơn lẻ | 12-10-2021 | 31-12-2022 | 12-10-2021 |  |  | 3- SP SMART | Thiết bị điện thông minh | Công tắc, ổ cắm WF |  | Lop 3: WF+TBD smart
LED00045420 | Đèn LED Downlight AT04 90/7W 6500K-CT | Sản phẩm LED | Sản phẩm LED | LED Downlight | Downlight 1 màu AS | Downlight 1 màu AS | [7 empty] | 1- SP Công nghệ nền | Sản phẩm LED nền | Đèn LED Down Light + Panel tròn
LED00045421 | Đèn LED Downlight AT04 90/9W 6500K-CT | Sản phẩm LED | Sản phẩm LED | LED Downlight | Downlight 1 màu AS | Downlight 1 màu AS | [7 empty] | 1- SP Công nghệ nền | Sản phẩm LED nền | Đèn LED Down Light + Panel tròn
LED00045422 | Đèn LED Downlight AT06 90/7W 6500K SS-CT | Sản phẩm LED | Sản phẩm LED | LED Downlight | Downlight 1 màu AS | Downlight 1 màu AS | [7 empty] | 1- SP Công nghệ nền | Sản phẩm LED nền | Đèn LED Down Light + Panel tròn
LED00045423 | Đèn LED Downlight AT06.V2 90/7W 6500K-CT | Sản phẩm LED | Sản phẩm LED | LED Downlight | Downlight 1 màu AS | Downlight 1 màu AS |  |  | 31-12-2021 | 31-12-2022 |  |  |  | 1- SP Công nghệ nền | Sản phẩm LED nền | Đèn LED Down Light + Panel tròn
LED00045424 | Đèn LED Downlight AT06.V2 110/9W 6500K-CT | Sản phẩm LED | Sản phẩm LED | LED Downlight | Downlight 1 màu AS | Downlight 1 màu AS |  |  | 31-12-2021 | 31-12-2022 |  |  |  | 1- SP Công nghệ nền | Sản phẩm LED nền | Đèn LED Down Light + Panel tròn
LED00045425 | Đèn LED Downlight AT10 90/7W 6500K (G)-CT | Sản phẩm LED | Sản phẩm LED | LED Downlight | Downlight 1 màu AS | Downlight 1 màu AS | [7 empty] | 1- SP Công nghệ nền | Sản phẩm LED nền | Đèn LED Down Light + Panel tròn
LED00045426 | Đèn LED Downlight đổi màu AT02 110/9W SS-CT | Sản phẩm LED | Sản phẩm LED | LED Downlight | Downlight đổi màu AS | Downlight đổi màu AS | Nhóm SP Smart | Smart đơn lẻ |  |  | 16-11-2021 |  |  | 3- SP SMART | Sản phẩm LED Smart | Đèn LED Downlight + Panel Smart
LED00045427 | Đèn LED Downlight đổi màu AT10 90/7W-CT | Sản phẩm LED | Sản phẩm LED | LED Downlight | Downlight đổi màu AS | Downlight đổi màu AS | Nhóm SP Smart | Smart đơn lẻ | [5 empty] | 3- SP SMART | Sản phẩm LED Smart | Đèn LED Downlight + Panel Smart
LED00045428 | Đèn LED Downlight đổi màu AT10 90/7W (G)-CT | Sản phẩm LED | Sản phẩm LED | LED Downlight | Downlight đổi màu AS | Downlight đổi màu AS | Nhóm SP Smart | Smart đơn lẻ | [5 empty] | 3- SP SMART | Sản phẩm LED Smart | Đèn LED Downlight + Panel Smart
LED00045429 | Đèn LED Downlight đổi màu AT10 110/9W-CT | Sản phẩm LED | Sản phẩm LED | LED Downlight | Downlight đổi màu AS | Downlight đổi màu AS | Nhóm SP Smart | Smart đơn lẻ |  |  | 12-04-2021 |  |  | 3- SP SMART | Sản phẩm LED Smart | Đèn LED Downlight + Panel Smart
LED00045430 | Đèn LED Downlight đổi màu AT10 110/9W (G)-CT | Sản phẩm LED | Sản phẩm LED | LED Downlight | Downlight đổi màu AS | Downlight đổi màu AS | Nhóm SP Smart | Smart đơn lẻ |  |  | 12-04-2021 |  |  | 3- SP SMART | Sản phẩm LED Smart | Đèn LED Downlight + Panel Smart
LED00045431 | Đèn LED Downlight đổi màu AT20 90/8W-CT | Sản phẩm LED | Sản phẩm LED | LED Downlight | Downlight đổi màu AS | Downlight đổi màu AS | Nhóm SP Smart | Smart đơn lẻ | 15-07-2021 | 31-12-2022 | 15-07-2021 |  |  | 3- SP SMART | Sản phẩm LED Smart | Đèn LED Downlight + Panel Smart
LED00045432 | Đèn LED Downlight đổi màu AT20 90/8W (G)-CT | Sản phẩm LED | Sản phẩm LED | LED Downlight | Downlight đổi màu AS | Downlight đổi màu AS | Nhóm SP Smart | Smart đơn lẻ | 15-07-2021 | 31-12-2022 | 15-07-2021 |  |  | 3- SP SMART | Sản phẩm LED Smart | Đèn LED Downlight + Panel Smart
LED00045433 | Đèn LED Downlight đổi màu AT20 90/10W-CT | Sản phẩm LED | Sản phẩm LED | LED Downlight | Downlight đổi màu AS | Downlight đổi màu AS | Nhóm SP Smart | Smart đơn lẻ | 15-07-2021 | 31-12-2022 | 15-07-2021 |  |  | 3- SP SMART | Sản phẩm LED Smart | Đèn LED Downlight + Panel Smart
LED00045434 | Đèn LED Downlight đổi màu AT20 90/10W (G)-CT | Sản phẩm LED | Sản phẩm LED | LED Downlight | Downlight đổi màu AS | Downlight đổi màu AS | Nhóm SP Smart | Smart đơn lẻ | 15-07-2021 | 31-12-2022 | 15-07-2021 |  |  | 3- SP SMART | Sản phẩm LED Smart | Đèn LED Downlight + Panel Smart
LED00045435 | Đèn LED ốp trần LN09 172/12W 6500K SS-CT | Sản phẩm LED | Sản phẩm LED | LED ốp trần | Ốp trần 1 màu AS | Ốp trần 08,09 |  |  |  |  | 30-06-2022 |  |  | 1- SP Công nghệ nền | Sản phẩm LED nền | Đèn LED ốp trần
LED00045436 | Đèn LED ốp trần LN09 225/18W 6500K SS-CT | Sản phẩm LED | Sản phẩm LED | LED ốp trần | Ốp trần 1 màu AS | Ốp trần 08,09 |  |  |  |  | 30-06-2022 |  |  | 1- SP Công nghệ nền | Sản phẩm LED nền | Đèn LED ốp trần
LED00045437 | Đèn LED ốp trần LN09 300/24W 6500K SS-CT | Sản phẩm LED | Sản phẩm LED | LED ốp trần | Ốp trần 1 màu AS | Ốp trần 08,09 |  |  |  |  | 30-06-2022 |  |  | 1- SP Công nghệ nền | Sản phẩm LED nền | Đèn LED ốp trần
LED00045438 | Đèn LED ốp trần LN12N 170x170/12W 6500K SS-CT | Sản phẩm LED | Sản phẩm LED | LED ốp trần | Ốp trần 1 màu AS | Ốp trần 12 nhựa |  |  |  |  | 27-12-2021 |  |  | 1- SP Công nghệ nền | Sản phẩm LED nền | Đèn LED ốp trần
LED00045439 | Đèn LED ốp trần LN12N 220x220/18W 6500K SS-CT | Sản phẩm LED | Sản phẩm LED | LED ốp trần | Ốp trần 1 màu AS | Ốp trần 12 nhựa |  |  |  |  | 27-12-2021 |  |  | 1- SP Công nghệ nền | Sản phẩm LED nền | Đèn LED ốp trần
LED00045440 | Đèn LED ốp trần LN12 220x220/22W 6500K SS-CT | Sản phẩm LED | Sản phẩm LED | LED ốp trần | Ốp trần 1 màu AS | Ốp trần 12 |  |  |  |  | 27-12-2021 |  |  | 1- SP Công nghệ nền | Sản phẩm LED nền | Đèn LED ốp trần
LED00045441 | Đèn LED ốp trần LN12N 300x300/24W 6500K SS-CT | Sản phẩm LED | Sản phẩm LED | LED ốp trần | Ốp trần 1 màu AS | Ốp trần 12 nhựa |  |  |  |  | 27-12-2021 |  |  | 1- SP Công nghệ nền | Sản phẩm LED nền | Đèn LED ốp trần
LED00045442 | Đèn LED ốp trần LN12 300x300/30W 6500K SS-CT | Sản phẩm LED | Sản phẩm LED | LED ốp trần | Ốp trần 1 màu AS | Ốp trần 12 |  |  |  |  | 27-12-2021 |  |  | 1- SP Công nghệ nền | Sản phẩm LED nền | Đèn LED ốp trần
LED00045443 | Đèn LED ốp trần đổi màu LN12N 300x300/24W SS-CT | Sản phẩm LED | Sản phẩm LED | LED ốp trần | Ốp trần đổi màu AS | Ốp trần 12 nhựa | Nhóm SP Smart | Smart đơn lẻ |  |  | 27-12-2021 |  |  | 3- SP SMART | Sản phẩm LED Smart | Đèn LED ốp trần Smart
LED00045444 | Đèn bàn LED bảo vệ thị lực RD-RL-01.V2 5W 3000K-CT | Sản phẩm LED | Sản phẩm LED | Đèn bàn LED | Đèn bàn LED 1 màu AS | Đèn bàn LED 1 màu AS | [7 empty] | 1- SP Công nghệ nền | Sản phẩm LED nền | Đèn bàn bảo vệ thị lực
LED00045445 | Đèn bàn LED bảo vệ thị lực RD-RL-24.V2 5W 3000K-CT | Sản phẩm LED | Sản phẩm LED | Đèn bàn LED | Đèn bàn LED 1 màu AS | Đèn bàn LED 1 màu AS | [7 empty] | 1- SP Công nghệ nền | Sản phẩm LED nền | Đèn bàn bảo vệ thị lực
LED00045446 | Đèn bàn LED bảo vệ thị lực RD-RL-24.V2 5W 6500K-CT | Sản phẩm LED | Sản phẩm LED | Đèn bàn LED | Đèn bàn LED 1 màu AS | Đèn bàn LED 1 màu AS | [7 empty] | 1- SP Công nghệ nền | Sản phẩm LED nền | Đèn bàn bảo vệ thị lực
LED00045447 | Đèn bàn LED bảo vệ thị lực RD-RL-27.V2 5W 3000K-CT | Sản phẩm LED | Sản phẩm LED | Đèn bàn LED | Đèn bàn LED 1 màu AS | Đèn bàn LED 1 màu AS | [7 empty] | 1- SP Công nghệ nền | Sản phẩm LED nền | Đèn bàn bảo vệ thị lực
LED00045448 | Đèn bàn LED bảo vệ thị lực RD-RL-27.V2 5W 6500K-CT | Sản phẩm LED | Sản phẩm LED | Đèn bàn LED | Đèn bàn LED 1 màu AS | Đèn bàn LED 1 màu AS | [7 empty] | 1- SP Công nghệ nền | Sản phẩm LED nền | Đèn bàn bảo vệ thị lực
LED00045449 | Đèn bàn LED cảm ứng RD-RL-36 6W SS-CT | Sản phẩm LED | Sản phẩm LED | Đèn bàn LED | Đèn bàn LED cảm ứng | Đèn bàn LED cảm ứng | Nhóm SP Smart | Smart đơn lẻ | [5 empty] | 3- SP SMART | Sản phẩm LED Smart | Đèn bàn Smart
LED00045450 | Bóng LED Tube T8 1200/20W 6500K LPF SS-CT | Sản phẩm LED | Sản phẩm LED | LED Tube | Tube NN | Tube 1.2m |  |  |  |  | 08-04-2022 |  |  | 1- SP Công nghệ nền | Sản phẩm LED nền | Bóng đèn LED Tube
LED00045467 | Bóng LED Bulb TR80NĐ2/20W E27 6500K SS-CT | Sản phẩm LED | Sản phẩm LED | LED Bulb | Bulb Trụ >=12 | Bulb Trụ 20w-30w | [7 empty] | 1- SP Công nghệ nền | Sản phẩm LED nền | Đèn LED Bulb
LED00045468 | Bóng LED Bulb TR100NĐ2/30W E27 6500K SS-CT | Sản phẩm LED | Sản phẩm LED | LED Bulb | Bulb Trụ >=12 | Bulb Trụ 20w-30w | [7 empty] | 1- SP Công nghệ nền | Sản phẩm LED nền | Đèn LED Bulb
LED00045469 | Bóng LED Bulb TR135/80W E27 6500K SS-CT | Sản phẩm LED | Sản phẩm LED | LED Bulb | Bulb Trụ >=12 | Bulb trụ 60w-80w | [7 empty] | 1- SP Công nghệ nền | Sản phẩm LED nền | Đèn LED Bulb
LED00045470 | Đèn LED Chiếu pha CP06 50W 6500K SS-CT | Sản phẩm LED | Sản phẩm LED | LED công suất cao | Đèn LED chiếu pha | LED chiếu pha CS ≤ 50W |  |  |  |  | 30-06-2022 |  |  | 1- SP Công nghệ nền | Sản phẩm LED nền | Đèn LED CSC
LED00045471 | Đèn LED Chiếu pha CP06 20W 6500K SS-CT | Sản phẩm LED | Sản phẩm LED | LED công suất cao | Đèn LED chiếu pha | LED chiếu pha CS ≤ 50W |  |  |  |  | 30-06-2022 |  |  | 1- SP Công nghệ nền | Sản phẩm LED nền | Đèn LED CSC
LED00045472 | Đèn LED Chiếu pha CP06 30W 6500K SS-CT | Sản phẩm LED | Sản phẩm LED | LED công suất cao | Đèn LED chiếu pha | LED chiếu pha CS ≤ 50W |  |  |  |  | 30-06-2022 |  |  | 1- SP Công nghệ nền | Sản phẩm LED nền | Đèn LED CSC
LED00045473 | Đèn LED Panel PT04 110/9W 6500K-CT | Sản phẩm LED | Sản phẩm LED | LED Panel tròn | Panel tròn 1 màu AS | Panel tròn 1 màu AS | [7 empty] | 1- SP Công nghệ nền | Sản phẩm LED nền | Đèn LED Down Light + Panel tròn
LED00045474 | Đèn LED Panel PT04 135/12W 6500K-CT | Sản phẩm LED | Sản phẩm LED | LED Panel tròn | Panel tròn 1 màu AS | Panel tròn 1 màu AS | [7 empty] | 1- SP Công nghệ nền | Sản phẩm LED nền | Đèn LED Down Light + Panel tròn
LED00045476 | Đèn LED Panel đổi màu PT05 110/9W (G)-CT | Sản phẩm LED | Sản phẩm LED | LED Panel tròn | Panel tròn đổi màu AS | Panel tròn đổi màu AS | Nhóm SP Smart | Smart đơn lẻ | [5 empty] | 3- SP SMART | Sản phẩm LED Smart | Đèn LED Downlight + Panel Smart
LED00045477 | Đèn LED Panel đổi màu PT05 110/9W-CT | Sản phẩm LED | Sản phẩm LED | LED Panel tròn | Panel tròn đổi màu AS | Panel tròn đổi màu AS | Nhóm SP Smart | Smart đơn lẻ | [5 empty] | 3- SP SMART | Sản phẩm LED Smart | Đèn LED Downlight + Panel Smart
LED00045478 | Đèn LED Panel đổi màu PT05 90/7W-CT | Sản phẩm LED | Sản phẩm LED | LED Panel tròn | Panel tròn đổi màu AS | Panel tròn đổi màu AS | Nhóm SP Smart | Smart đơn lẻ | [5 empty] | 3- SP SMART | Sản phẩm LED Smart | Đèn LED Downlight + Panel Smart
LED00045479 | Bộ đèn LED M26 1200/40W 6500K-CT | Sản phẩm LED | Sản phẩm LED | Bộ đèn LED | Bộ đèn M16, M26, M36 | Bộ đèn M16, M26, M36 |  |  | 09-11-2021 | 31-12-2022 | 09-11-2021 |  |  | 1- SP Công nghệ nền | Sản phẩm LED nền | Bộ đèn bán nguyệt
LED00045480 | Bộ đèn LED M36 1200/40W 6500K-CT | Sản phẩm LED | Sản phẩm LED | Bộ đèn LED | Bộ đèn M16, M26, M36 | Bộ đèn M16, M26, M36 |  |  |  |  | 24-09-2022 |  |  | 1- SP Công nghệ nền | Sản phẩm LED nền | Bộ đèn bán nguyệt
LED00045481 | Bộ đèn LED Tube T8 M11/20Wx1 6500K (LPF) SS-CT | Sản phẩm LED | Sản phẩm LED | Bộ đèn LED | Bộ Tube Nhôm nhựa | Bộ LED TUBE 1.2m |  |  |  |  | 08-04-2022 |  |  | 1- SP Công nghệ nền | Sản phẩm LED nền | Bộ đèn LED Tube
LED00045482 | Máng đèn FS-40/36x2-M9-k/balát(lắp Led Tube)-CT | Sản phẩm LED | Máng đèn | Máng M9 | Máng M9 | Máng M9 | [7 empty] | 1- SP Công nghệ nền | Máng đèn | Máng đèn
LED00045483 | Bộ đèn LED Tube T8 TT01 CSLH/20Wx2 6500K SS-CT | Sản phẩm LED | Sản phẩm LED | Bộ đèn LED | Bộ đèn CSLH + CSBA | Bộ đèn CSLH + CSBA |  |  |  |  | 29-06-2022 |  |  | 1- SP Công nghệ nền | Sản phẩm LED nền | Bộ đèn LED Tube
LED00045498 | Đèn LED Panel P08 600x600/40W 6500K (KPK) SS-CT | Sản phẩm LED | Sản phẩm LED | Panel khổ lớn | Panel khổ lớn | LED Panel chiếu cạnh |  |  |  |  | 03-09-2021 |  |  | 1- SP Công nghệ nền | Sản phẩm LED nền | Đèn LED panel khổ lớn
LED00046302 | Bóng LED Bulb A45N1/3W E27 3000K-CT | Sản phẩm LED | Sản phẩm LED | LED Bulb | Bulb Cầu < 12w | BULB cầu ≤ 5w | [7 empty] | 1- SP Công nghệ nền | Sản phẩm LED nền | Đèn LED Bulb
LED00046303 | Bóng LED Bulb A45N1/3W E27 6500K-CT | Sản phẩm LED | Sản phẩm LED | LED Bulb | Bulb Cầu < 12w | BULB cầu ≤ 5w | [7 empty] | 1- SP Công nghệ nền | Sản phẩm LED nền | Đèn LED Bulb
LED00046304 | Bóng LED Bulb A55N4/5W E27 3000K-CT | Sản phẩm LED | Sản phẩm LED | LED Bulb | Bulb Cầu < 12w | BULB cầu ≤ 5w | [7 empty] | 1- SP Công nghệ nền | Sản phẩm LED nền | Đèn LED Bulb
LED00046316 | Bóng LED Bulb A55N4/5W E27 6500K-CT | Sản phẩm LED | Sản phẩm LED | LED Bulb | Bulb Cầu < 12w | BULB cầu ≤ 5w | [7 empty] | 1- SP Công nghệ nền | Sản phẩm LED nền | Đèn LED Bulb
LED00046317 | Bóng LED Bulb A60N3/7W E27 3000K SS-CT | Sản phẩm LED | Sản phẩm LED | LED Bulb | Bulb Cầu < 12w | BULB cầu 7w-9w | [7 empty] | 1- SP Công nghệ nền | Sản phẩm LED nền | Đèn LED Bulb
LED00046318 | Bóng LED Bulb A60N1/9W E27 3000K SS-CT | Sản phẩm LED | Sản phẩm LED | LED Bulb | Bulb Cầu < 12w | BULB cầu 7w-9w | [7 empty] | 1- SP Công nghệ nền | Sản phẩm LED nền | Đèn LED Bulb
LED00046319 | Bóng LED Bulb A80N1/15W E27 6500K SS-CT | Sản phẩm LED | Sản phẩm LED | LED Bulb | Bulb Cầu >=12w | Bulb Cầu 12w-15w | [7 empty] | 1- SP Công nghệ nền | Sản phẩm LED nền | Đèn LED Bulb
LED00046320 | Bóng LED Bulb TR140N1/50W E27 6500K SS-CT | Sản phẩm LED | Sản phẩm LED | LED Bulb | Bulb Trụ >=12 | Bulb trụ 40w-50w | [7 empty] | 1- SP Công nghệ nền | Sản phẩm LED nền | Đèn LED Bulb
LED00046321 | Bóng LED Bulb TR100N1/30W E27 6500K SS-CT | Sản phẩm LED | Sản phẩm LED | LED Bulb | Bulb Trụ >=12 | Bulb Trụ 20w-30w | [7 empty] | 1- SP Công nghệ nền | Sản phẩm LED nền | Đèn LED Bulb
LED00046322 | Bóng LED Bulb TR60N2/10W E27 6500K SS-CT | Sản phẩm LED | Sản phẩm LED | LED Bulb | Bulb trụ < 12w | Bulb trụ 8w-10w | [7 empty] | 1- SP Công nghệ nền | Sản phẩm LED nền | Đèn LED Bulb
LED00046323 | Bóng LED Bulb TR135NĐ/60W E27 6500K SS-CT | Sản phẩm LED | Sản phẩm LED | LED Bulb | Bulb Trụ >=12 | Bulb trụ 60w-80w |  |  | 29-12-2021 | 31-12-2022 | 29-12-2021 |  |  | 1- SP Công nghệ nền | Sản phẩm LED nền | Đèn LED Bulb
LED00046324 | Bóng đèn chuyên dụng LED.TL-T60 WRF/9W IP65-CT | Sản phẩm LED | Sản phẩm LED | Đèn LED nông, ngư nghiệp | LED Nông nghiệp | LED Nông nghiệp | [7 empty] | 2- SP Chất lượng cao | Đèn LED tiên tiến | Các sản phẩm NNCNC
LED00046325 | Đèn LED Downlight đổi màu AT02 90/7W-CT | Sản phẩm LED | Sản phẩm LED | LED Downlight | Downlight đổi màu AS | Downlight đổi màu AS | Nhóm SP Smart | Smart đơn lẻ |  |  | 16-11-2021 |  |  | 3- SP SMART | Sản phẩm LED Smart | Đèn LED Downlight + Panel Smart
LED00046326 | Đèn LED Downlight đổi màu AT02 90/9W-CT | Sản phẩm LED | Sản phẩm LED | LED Downlight | Downlight đổi màu AS | Downlight đổi màu AS | Nhóm SP Smart | Smart đơn lẻ |  |  | 16-11-2021 |  |  | 3- SP SMART | Sản phẩm LED Smart | Đèn LED Downlight + Panel Smart
LED00046327 | Đèn LED Downlight AT04 155/16W 6500K-CT | Sản phẩm LED | Sản phẩm LED | LED Downlight | Downlight 1 màu AS | Downlight 1 màu AS |  |  |  |  | 26-11-2021 |  |  | 1- SP Công nghệ nền | Sản phẩm LED nền | Đèn LED Down Light + Panel tròn
LED00046328 | Đèn LED Downlight AT04 110/12W 6500K-CT | Sản phẩm LED | Sản phẩm LED | LED Downlight | Downlight 1 màu AS | Downlight 1 màu AS | [7 empty] | 1- SP Công nghệ nền | Sản phẩm LED nền | Đèn LED Down Light + Panel tròn
LED00046329 | Đèn LED Downlight AT04 110/9W 6500K-CT | Sản phẩm LED | Sản phẩm LED | LED Downlight | Downlight 1 màu AS | Downlight 1 màu AS | [7 empty] | 1- SP Công nghệ nền | Sản phẩm LED nền | Đèn LED Down Light + Panel tròn
LED00046331 | Đèn LED Downlight AT04 155/25W 6500K SS-CT | Sản phẩm LED | Sản phẩm LED | LED Downlight | Downlight 1 màu AS | Downlight 1 màu AS |  |  |  |  | 22-05-2021 |  |  | 1- SP Công nghệ nền | Sản phẩm LED nền | Đèn LED Down Light + Panel tròn
LED00046332 | Đèn LED Downlight AT04 90/7W 3000K-CT | Sản phẩm LED | Sản phẩm LED | LED Downlight | Downlight 1 màu AS | Downlight 1 màu AS | [7 empty] | 1- SP Công nghệ nền | Sản phẩm LED nền | Đèn LED Down Light + Panel tròn
LED00046333 | Đèn LED Downlight AT04 90/7W 4000K-CT | Sản phẩm LED | Sản phẩm LED | LED Downlight | Downlight 1 màu AS | Downlight 1 màu AS | [7 empty] | 1- SP Công nghệ nền | Sản phẩm LED nền | Đèn LED Down Light + Panel tròn
LED00046334 | Đèn LED Downlight AT04 90/9W 4000K-CT | Sản phẩm LED | Sản phẩm LED | LED Downlight | Downlight 1 màu AS | Downlight 1 màu AS |  |  | 31-12-2021 | 31-12-2022 |  |  |  | 1- SP Công nghệ nền | Sản phẩm LED nền | Đèn LED Down Light + Panel tròn
LED00046335 | Đèn LED Downlight AT04 110/12W 4000K-CT | Sản phẩm LED | Sản phẩm LED | LED Downlight | Downlight 1 màu AS | Downlight 1 màu AS | [7 empty] | 1- SP Công nghệ nền | Sản phẩm LED nền | Đèn LED Down Light + Panel tròn
LED00046336 | Đèn LED Downlight AT06 90/7W 3000K SS-CT | Sản phẩm LED | Sản phẩm LED | LED Downlight | Downlight 1 màu AS | Downlight 1 màu AS | [7 empty] | 1- SP Công nghệ nền | Sản phẩm LED nền | Đèn LED Down Light + Panel tròn
LED00046337 | Đèn LED Downlight AT10 110/9W 6500K (G)-CT | Sản phẩm LED | Sản phẩm LED | LED Downlight | Downlight 1 màu AS | Downlight 1 màu AS | [7 empty] | 1- SP Công nghệ nền | Sản phẩm LED nền | Đèn LED Down Light + Panel tròn
LED00046338 | Đèn LED Downlight AT10 90/7W 6500K-CT | Sản phẩm LED | Sản phẩm LED | LED Downlight | Downlight 1 màu AS | Downlight 1 màu AS | [7 empty] | 1- SP Công nghệ nền | Sản phẩm LED nền | Đèn LED Down Light + Panel tròn
LED00046339 | Đèn LED Downlight đổi màu AT10 110/12W (G)-CT | Sản phẩm LED | Sản phẩm LED | LED Downlight | Downlight đổi màu AS | Downlight đổi màu AS | Nhóm SP Smart | Smart đơn lẻ | [5 empty] | 3- SP SMART | Sản phẩm LED Smart | Đèn LED Downlight + Panel Smart
LED00046340 | Đèn LED Downlight đổi màu AT10 60/3W (G) SS-CT | Sản phẩm LED | Sản phẩm LED | LED Downlight | Downlight đổi màu AS | Downlight đổi màu AS | Nhóm SP Smart | Smart đơn lẻ | [5 empty] | 3- SP SMART | Sản phẩm LED Smart | Đèn LED Downlight + Panel Smart
LED00046341 | Đèn LED Downlight đổi màu AT10 90/9W (G)-CT | Sản phẩm LED | Sản phẩm LED | LED Downlight | Downlight đổi màu AS | Downlight đổi màu AS | Nhóm SP Smart | Smart đơn lẻ | [5 empty] | 3- SP SMART | Sản phẩm LED Smart | Đèn LED Downlight + Panel Smart
LED00046342 | Đèn LED Downlight đổi màu AT20 110/10W-CT | Sản phẩm LED | Sản phẩm LED | LED Downlight | Downlight đổi màu AS | Downlight đổi màu AS | Nhóm SP Smart | Smart đơn lẻ | 15-07-2021 | 31-12-2022 | 15-07-2021 |  |  | 3- SP SMART | Sản phẩm LED Smart | Đèn LED Downlight + Panel Smart
LED00046343 | Đèn LED Downlight đổi màu AT20 110/10W (G)-CT | Sản phẩm LED | Sản phẩm LED | LED Downlight | Downlight đổi màu AS | Downlight đổi màu AS | Nhóm SP Smart | Smart đơn lẻ | 15-07-2021 | 31-12-2022 | 15-07-2021 |  |  | 3- SP SMART | Sản phẩm LED Smart | Đèn LED Downlight + Panel Smart
LED00046344 | Đèn LED Downlight đổi màu AT20 110/12W-CT | Sản phẩm LED | Sản phẩm LED | LED Downlight | Downlight đổi màu AS | Downlight đổi màu AS | Nhóm SP Smart | Smart đơn lẻ | 15-07-2021 | 31-12-2022 | 15-07-2021 |  |  | 3- SP SMART | Sản phẩm LED Smart | Đèn LED Downlight + Panel Smart
LED00046345 | Đèn LED Downlight đổi màu AT20 110/12W (G)-CT | Sản phẩm LED | Sản phẩm LED | LED Downlight | Downlight đổi màu AS | Downlight đổi màu AS | Nhóm SP Smart | Smart đơn lẻ | 15-07-2021 | 31-12-2022 | 15-07-2021 |  |  | 3- SP SMART | Sản phẩm LED Smart | Đèn LED Downlight + Panel Smart
LED00046346 | Đèn LED ốp trần LN08 170x170/12W 3000K-CT | Sản phẩm LED | Sản phẩm LED | LED ốp trần | Ốp trần 1 màu AS | Ốp trần 08,09 |  |  |  |  | 30-06-2022 |  |  | 1- SP Công nghệ nền | Sản phẩm LED nền | Đèn LED ốp trần
LED00046347 | Đèn LED ốp trần LN08 230x230/18W 6500K SS-CT | Sản phẩm LED | Sản phẩm LED | LED ốp trần | Ốp trần 1 màu AS | Ốp trần 08,09 |  |  |  |  | 30-06-2022 |  |  | 1- SP Công nghệ nền | Sản phẩm LED nền | Đèn LED ốp trần
LED00046348 | Đèn LED ốp trần LN08 300x300/24W 6500K SS-CT | Sản phẩm LED | Sản phẩm LED | LED ốp trần | Ốp trần 1 màu AS | Ốp trần 08,09 |  |  |  |  | 30-06-2022 |  |  | 1- SP Công nghệ nền | Sản phẩm LED nền | Đèn LED ốp trần
LED00046349 | Đèn LED Ốp trần LN10 220x220/18W 6500K-CT | Sản phẩm LED | Sản phẩm LED | LED ốp trần | Ốp trần 1 màu AS | Ốp trần 10,11 |  |  |  |  | 23-07-2022 |  |  | 1- SP Công nghệ nền | Sản phẩm LED nền | Đèn LED ốp trần
LED00046350 | Đèn LED ốp trần LN12 220/22W 6500K SS-CT | Sản phẩm LED | Sản phẩm LED | LED ốp trần | Ốp trần 1 màu AS | Ốp trần 12 |  |  |  |  | 27-12-2021 |  |  | 1- SP Công nghệ nền | Sản phẩm LED nền | Đèn LED ốp trần
LED00046351 | Đèn LED ốp trần đổi màu LN12 220/22W SS-CT | Sản phẩm LED | Sản phẩm LED | LED ốp trần | Ốp trần đổi màu AS | Ốp trần 12 | Nhóm SP Smart | Smart đơn lẻ |  |  | 27-12-2021 |  |  | 3- SP SMART | Sản phẩm LED Smart | Đèn LED ốp trần Smart
LED00046352 | Đèn LED ốp trần đổi màu LN12 300/30W SS-CT | Sản phẩm LED | Sản phẩm LED | LED ốp trần | Ốp trần đổi màu AS | Ốp trần 12 | Nhóm SP Smart | Smart đơn lẻ |  |  | 27-12-2021 |  |  | 3- SP SMART | Sản phẩm LED Smart | Đèn LED ốp trần Smart
LED00046353 | Đèn LED ốp trần LN12 300/30W 6500K SS-CT | Sản phẩm LED | Sản phẩm LED | LED ốp trần | Ốp trần 1 màu AS | Ốp trần 12 |  |  |  |  | 27-12-2021 |  |  | 1- SP Công nghệ nền | Sản phẩm LED nền | Đèn LED ốp trần
LED00046354 | Đèn LED ốp trần LN12N 220/18W 6500K SS-CT | Sản phẩm LED | Sản phẩm LED | LED ốp trần | Ốp trần 1 màu AS | Ốp trần 12 nhựa |  |  |  |  | 27-12-2021 |  |  | 1- SP Công nghệ nền | Sản phẩm LED nền | Đèn LED ốp trần
LED00046355 | Đèn LED ốp trần đổi màu LN12N 220/18W SS-CT | Sản phẩm LED | Sản phẩm LED | LED ốp trần | Ốp trần đổi màu AS | Ốp trần 12 nhựa | Nhóm SP Smart | Smart đơn lẻ |  |  | 27-03-2021 |  |  | 3- SP SMART | Sản phẩm LED Smart | Đèn LED ốp trần Smart
LED00046356 | Đèn LED ốp trần LN12N 300/24W 6500K SS-CT | Sản phẩm LED | Sản phẩm LED | LED ốp trần | Ốp trần 1 màu AS | Ốp trần 12 nhựa |  |  |  |  | 27-03-2021 |  |  | 1- SP Công nghệ nền | Sản phẩm LED nền | Đèn LED ốp trần
LED00046357 | Đèn LED ốp trần LN12N 170/12W 6500K SS-CT | Sản phẩm LED | Sản phẩm LED | LED ốp trần | Ốp trần 1 màu AS | Ốp trần 12 nhựa |  |  |  |  | 27-03-2021 |  |  | 1- SP Công nghệ nền | Sản phẩm LED nền | Đèn LED ốp trần
LED00046358 | Đèn LED ốp trần đổi màu LN12N 170x170/12W SS-CT | Sản phẩm LED | Sản phẩm LED | LED ốp trần | Ốp trần đổi màu AS | Ốp trần 12 nhựa | Nhóm SP Smart | Smart đơn lẻ |  |  | 27-03-2021 |  |  | 3- SP SMART | Sản phẩm LED Smart | Đèn LED ốp trần Smart
LED00046360 | Đèn LED Panel đổi màu PT04 110/9W-CT | Sản phẩm LED | Sản phẩm LED | LED Panel tròn | Panel tròn đổi màu AS | Panel tròn đổi màu AS | Nhóm SP Smart | Smart đơn lẻ | [5 empty] | 3- SP SMART | Sản phẩm LED Smart | Đèn LED Downlight + Panel Smart
LED00046361 | Đèn LED Panel đổi màu PT04 90/7W-CT | Sản phẩm LED | Sản phẩm LED | LED Panel tròn | Panel tròn đổi màu AS | Panel tròn đổi màu AS | Nhóm SP Smart | Smart đơn lẻ | [5 empty] | 3- SP SMART | Sản phẩm LED Smart | Đèn LED Downlight + Panel Smart
LED00046362 | Đèn LED Panel đổi màu PT05 135/12W-CT | Sản phẩm LED | Sản phẩm LED | LED Panel tròn | Panel tròn đổi màu AS | Panel tròn đổi màu AS | Nhóm SP Smart | Smart đơn lẻ | [5 empty] | 3- SP SMART | Sản phẩm LED Smart | Đèn LED Downlight + Panel Smart
LED00046363 | Đèn LED Panel đổi màu PT05 135/12W (G)-CT | Sản phẩm LED | Sản phẩm LED | LED Panel tròn | Panel tròn đổi màu AS | Panel tròn đổi màu AS | Nhóm SP Smart | Smart đơn lẻ | [5 empty] | 3- SP SMART | Sản phẩm LED Smart | Đèn LED Downlight + Panel Smart
LED00046364 | Đèn LED Panel đổi màu PT05 135/9W-CT | Sản phẩm LED | Sản phẩm LED | LED Panel tròn | Panel tròn đổi màu AS | Panel tròn đổi màu AS | Nhóm SP Smart | Smart đơn lẻ | [5 empty] | 3- SP SMART | Sản phẩm LED Smart | Đèn LED Downlight + Panel Smart
LED00046365 | Đèn LED Panel đổi màu PT05 135/9W (G)-CT | Sản phẩm LED | Sản phẩm LED | LED Panel tròn | Panel tròn đổi màu AS | Panel tròn đổi màu AS | Nhóm SP Smart | Smart đơn lẻ | [5 empty] | 3- SP SMART | Sản phẩm LED Smart | Đèn LED Downlight + Panel Smart
LED00046366 | Đèn LED Panel đổi màu PT05 90/7W (G)-CT | Sản phẩm LED | Sản phẩm LED | LED Panel tròn | Panel tròn đổi màu AS | Panel tròn đổi màu AS | Nhóm SP Smart | Smart đơn lẻ | [5 empty] | 3- SP SMART | Sản phẩm LED Smart | Đèn LED Downlight + Panel Smart
LED00046367 | Đèn LED Panel P06 300x1200/40W 6500K (KPK) SS-CT | Sản phẩm LED | Sản phẩm LED | Panel khổ lớn | Panel khổ lớn | LED Panel chiếu thẳng | [7 empty] | 1- SP Công nghệ nền | Sản phẩm LED nền | Đèn LED panel khổ lớn
LED00046368 | Đèn LED Panel P06 600x600/40W 6500K (KPK) SS-CT | Sản phẩm LED | Sản phẩm LED | Panel khổ lớn | Panel khổ lớn | LED Panel chiếu thẳng | [7 empty] | 1- SP Công nghệ nền | Sản phẩm LED nền | Đèn LED panel khổ lớn
LED00046369 | Đèn LED Panel P08 300x1200/40W 6500K (KPK) SS-CT | Sản phẩm LED | Sản phẩm LED | Panel khổ lớn | Panel khổ lớn | LED Panel chiếu cạnh |  |  |  |  | 03-09-2021 |  |  | 1- SP Công nghệ nền | Sản phẩm LED nền | Đèn LED panel khổ lớn
LED00046370 | Đèn LED Panel PT03 160/12W 6500K SS-CT | Sản phẩm LED | Sản phẩm LED | LED Panel tròn | Panel tròn 1 màu AS | Panel tròn 1 màu AS | [7 empty] | 1- SP Công nghệ nền | Sản phẩm LED nền | Đèn LED Down Light + Panel tròn
LED00046371 | Đèn LED Panel PT04 90/7W 6500K-CT | Sản phẩm LED | Sản phẩm LED | LED Panel tròn | Panel tròn 1 màu AS | Panel tròn 1 màu AS | [7 empty] | 1- SP Công nghệ nền | Sản phẩm LED nền | Đèn LED Down Light + Panel tròn
LED00046372 | Đèn LED Panel PT04.V2 90/7W 6500K-CT | Sản phẩm LED | Sản phẩm LED | LED Panel tròn | Panel tròn 1 màu AS | Panel tròn 1 màu AS |  |  | 31-12-2022 | 31-12-2022 |  |  |  | 1- SP Công nghệ nền | Sản phẩm LED nền | Đèn LED Down Light + Panel tròn
LED00046373 | Đèn LED Panel PT04.V2 110/9W 6500K-CT | Sản phẩm LED | Sản phẩm LED | LED Panel tròn | Panel tròn 1 màu AS | Panel tròn 1 màu AS |  |  | 31-12-2022 | 31-12-2022 |  |  |  | 1- SP Công nghệ nền | Sản phẩm LED nền | Đèn LED Down Light + Panel tròn
LED00046374 | Đèn LED Panel PT04.V2 135/9W 6500K-CT | Sản phẩm LED | Sản phẩm LED | LED Panel tròn | Panel tròn 1 màu AS | Panel tròn 1 màu AS |  |  | 31-12-2022 | 31-12-2022 |  |  |  | 1- SP Công nghệ nền | Sản phẩm LED nền | Đèn LED Down Light + Panel tròn
LED00046375 | Đèn LED Panel PT04.V2 135/12W 6500K-CT | Sản phẩm LED | Sản phẩm LED | LED Panel tròn | Panel tròn 1 màu AS | Panel tròn 1 màu AS |  |  | 31-12-2022 | 31-12-2022 |  |  |  | 1- SP Công nghệ nền | Sản phẩm LED nền | Đèn LED Down Light + Panel tròn
LED00046376 | Bộ đèn LED M26 300/9W 6500K-CT | Sản phẩm LED | Sản phẩm LED | Bộ đèn LED | Bộ đèn M16, M26, M36 | Bộ đèn M16, M26, M36 |  |  | 09-11-2021 | 31-12-2022 | 09-11-2021 |  |  | 1- SP Công nghệ nền | Sản phẩm LED nền | Bộ đèn bán nguyệt
LED00046377 | Bộ đèn LED M26 600/20W 6500K-CT | Sản phẩm LED | Sản phẩm LED | Bộ đèn LED | Bộ đèn M16, M26, M36 | Bộ đèn M16, M26, M36 |  |  | 09-11-2021 | 31-12-2022 | 09-11-2021 |  |  | 1- SP Công nghệ nền | Sản phẩm LED nền | Bộ đèn bán nguyệt
LED00046380 | Bộ đèn LED M36 600/20W 6500K-CT | Sản phẩm LED | Sản phẩm LED | Bộ đèn LED | Bộ đèn M16, M26, M36 | Bộ đèn M16, M26, M36 |  |  |  |  | 24-09-2022 |  |  | 1- SP Công nghệ nền | Sản phẩm LED nền | Bộ đèn bán nguyệt
LED00046382 | Bộ đèn LED Tube T8 N02 M11/20Wx1 6500K-CT | Sản phẩm LED | Sản phẩm LED | Bộ đèn LED | Bộ Tube Nhôm nhựa | Bộ LED TUBE 1.2m | [7 empty] | 1- SP Công nghệ nền | Sản phẩm LED nền | Bộ đèn LED Tube
LED00046385 | Bộ đèn LED Tube T8 TT01 M21.1/10Wx1 6500K-CT | Sản phẩm LED | Sản phẩm LED | Bộ đèn LED | Bộ Tube Nhôm nhựa | Bộ LED TUBE 1.2m | [7 empty] | 1- SP Công nghệ nền | Sản phẩm LED nền | Bộ đèn LED Tube
LED00046386 | Bóng LED Tube T8 N02 1200/20W 6500K-CT | Sản phẩm LED | Sản phẩm LED | LED Tube | Tube TT bọc nhựa | Tube 1.2m | [7 empty] | 1- SP Công nghệ nền | Sản phẩm LED nền | Bóng đèn LED Tube
LED00046387 | Đèn bàn LED bảo vệ thị lực RD-RL-19 5W 3000K SS-CT | Sản phẩm LED | Sản phẩm LED | Đèn bàn LED | Đèn bàn LED 1 màu AS | Đèn bàn LED 1 màu AS | [7 empty] | 1- SP Công nghệ nền | Sản phẩm LED nền | Đèn bàn bảo vệ thị lực
LED00046388 | Đèn bàn LED bảo vệ thị lực RD-RL-19 5W 6500K SS-CT | Sản phẩm LED | Sản phẩm LED | Đèn bàn LED | Đèn bàn LED 1 màu AS | Đèn bàn LED 1 màu AS | [7 empty] | 1- SP Công nghệ nền | Sản phẩm LED nền | Đèn bàn bảo vệ thị lực
LED00046389 | Đèn bàn LED bảo vệ thị lực RD-RL-25 5W 3000K-CT | Sản phẩm LED | Sản phẩm LED | Đèn bàn LED | Đèn bàn LED 1 màu AS | Đèn bàn LED 1 màu AS | [7 empty] | 1- SP Công nghệ nền | Sản phẩm LED nền | Đèn bàn bảo vệ thị lực
LED00046390 | Đèn bàn LED bảo vệ thị lực RD-RL-25 5W 6500K-CT | Sản phẩm LED | Sản phẩm LED | Đèn bàn LED | Đèn bàn LED 1 màu AS | Đèn bàn LED 1 màu AS | [7 empty] | 1- SP Công nghệ nền | Sản phẩm LED nền | Đèn bàn bảo vệ thị lực
LED00046391 | Đèn bàn LED bảo vệ thị lực RD-RL-26 5W 6500K-CT | Sản phẩm LED | Sản phẩm LED | Đèn bàn LED | Đèn bàn LED 1 màu AS | Đèn bàn LED 1 màu AS | [7 empty] | 1- SP Công nghệ nền | Sản phẩm LED nền | Đèn bàn bảo vệ thị lực
LED00046392 | Đèn LED Chiếu pha CP06 100W 6500K SS-CT | Sản phẩm LED | Sản phẩm LED | LED công suất cao | Đèn LED chiếu pha | LED chiếu pha CS ≥ 70W |  |  |  |  | 30-06-2022 |  |  | 1- SP Công nghệ nền | Sản phẩm LED nền | Đèn LED CSC
LED00046393 | Đèn LED Chiếu pha CP06 10W 6500K SS-CT | Sản phẩm LED | Sản phẩm LED | LED công suất cao | Đèn LED chiếu pha | LED chiếu pha CS ≤ 50W |  |  |  |  | 30-06-2022 |  |  | 1- SP Công nghệ nền | Sản phẩm LED nền | Đèn LED CSC
LED00046394 | Đèn LED Chiếu pha CP06 200W 6500K SS-CT | Sản phẩm LED | Sản phẩm LED | LED công suất cao | Đèn LED chiếu pha | LED chiếu pha CS ≥ 70W |  |  |  |  | 30-06-2022 |  |  | 1- SP Công nghệ nền | Sản phẩm LED nền | Đèn LED CSC
LED00046609 | Vợt bắt muỗi VBM RD.01-CT | Sản phẩm LED | Sản phẩm LED | TBĐ & CKĐT | TBĐ & CKĐT | Đèn bắt muỗi, VBM | [7 empty] | 1- SP Công nghệ nền | Thiết bị điện | Vợt bắt muỗi
LED00050828 | (PL-01) phích cắm điện-CT | Sản phẩm LED | Sản phẩm LED | TBĐ & CKĐT | TBĐ & CKĐT | Phích cắm phổ thông | [7 empty] | 1- SP Công nghệ nền | Thiết bị điện | Đui đèn, phích cắm
LED00050829 | Balát điện tử (EBS.1-A40/36-FL)-220V-CT | Sản phẩm LED | Ballast đèn HQ | Ballast đèn HQ | Ballast đèn HQ | Ballast đèn HQ | [7 empty] | 1- SP Công nghệ nền | Ballat đèn Huỳnh quang | Ballat đèn Huỳnh quang
LED00050830 | Bộ cần treo đèn tròn dài 0,6m-CT | Sản phẩm LED | Sản phẩm khác | Bộ phụ kiện | Bộ phụ kiện | Bộ phụ kiện | [7 empty] | 1- SP Công nghệ nền | SP Khác | SP Khác
LED00050831 | Bộ cần treo đèn tròn dài 0,7m-CT | Sản phẩm LED | Sản phẩm khác | Bộ phụ kiện | Bộ phụ kiện | Bộ phụ kiện | [7 empty] | 1- SP Công nghệ nền | SP Khác | SP Khác
LED00050832 | Bộ công son-CT | Sản phẩm LED | Sản phẩm khác | Bộ phụ kiện | Bộ phụ kiện | Bộ phụ kiện | [7 empty] | 1- SP Công nghệ nền | SP Khác | SP Khác
LED00050833 | Bộ đèn LED M15 600x600/36W 6500K SS-CT | Sản phẩm LED | Sản phẩm LED | Bộ đèn LED | Bộ đèn M15 | Bộ đèn M15 | [7 empty] | 2- SP Chất lượng cao | Sản phẩm CTDA | Sản phẩm CTDA |  | Lop 2: SP CTDA, Plus
LED00050834 | Bộ đèn LED Tube T8 CSLH/20Wx2 6500K SS-CT | Sản phẩm LED | Sản phẩm LED | Bộ đèn LED | Bộ đèn CSLH + CSBA | Bộ đèn CSLH + CSBA |  |  | 25-06-2022 | 31-12-2022 | 29-06-2022 |  |  | 1- SP Công nghệ nền | Sản phẩm LED nền | Bộ đèn LED Tube
LED00050835 | Bộ đèn LED Tube T8 M11/20Wx1 6500K (LPF)-CT | Sản phẩm LED | Sản phẩm LED | Bộ đèn LED | Bộ Tube Nhôm nhựa | Bộ LED TUBE 1.2m |  |  | 30-06-2022 | 30-06-2022 | 30-06-2022 |  |  | 1- SP Công nghệ nền | Sản phẩm LED nền | Bộ đèn LED Tube
LED00050836 | Bộ Driver LED dây LD01.7W-CT | Sản phẩm LED | Sản phẩm LED | LED dây | LED dây khác | LED dây khác | [7 empty] | 1- SP Công nghệ nền | Sản phẩm LED nền | Đèn LED dây
LED00050837 | Bộ Driver LED dây LD01.9W-CT | Sản phẩm LED | Sản phẩm LED | LED dây | LED dây khác | LED dây khác | [7 empty] | 1- SP Công nghệ nền | Sản phẩm LED nền | Đèn LED dây
LED00050838 | Bộ Driver LED dây LD01.9W CCT-CT | Sản phẩm LED | Sản phẩm LED | LED dây | LED dây khác | LED dây khác | [7 empty] | 3- SP SMART | Sản phẩm LED Smart | Đèn LED Downlight + Panel Smart
LED00050839 | Bộ phụ kiện nối dài LD01.7W-CT | Sản phẩm LED | Sản phẩm khác | Bộ phụ kiện | Bộ phụ kiện | Bộ phụ kiện | [7 empty] | 1- SP Công nghệ nền | SP Khác | SP Khác
LED00050840 | Bộ phụ kiện nối dài LD01.9W-CT | Sản phẩm LED | Sản phẩm khác | Bộ phụ kiện | Bộ phụ kiện | Bộ phụ kiện | [7 empty] | 1- SP Công nghệ nền | SP Khác | SP Khác
LED00050841 | Bóng LED Bulb A120N1/30W E27 6500K SS-CT | Sản phẩm LED | Sản phẩm LED | LED Bulb | Bulb Cầu >=12w | Bulb Cầu 20w-30w |  |  |  |  | 30-06-2022 |  |  | 1- SP Công nghệ nền | Sản phẩm LED nền | Đèn LED Bulb
LED00050842 | Bóng LED Bulb A60N1/9W E27 6500K SS-CT | Sản phẩm LED | Sản phẩm LED | LED Bulb | Bulb Cầu < 12w | BULB cầu 7w-9w | [7 empty] | 1- SP Công nghệ nền | Sản phẩm LED nền | Đèn LED Bulb
LED00050843 | Bóng LED Bulb A60N3/7W E27 6500K SS-CT | Sản phẩm LED | Sản phẩm LED | LED Bulb | Bulb Cầu < 12w | BULB cầu 7w-9w | [7 empty] | 1- SP Công nghệ nền | Sản phẩm LED nền | Đèn LED Bulb
LED00050844 | Bóng LED Bulb A70N1/12W E27 6500K SS-CT | Sản phẩm LED | Sản phẩm LED | LED Bulb | Bulb Cầu >=12w | Bulb Cầu 12w-15w | [7 empty] | 1- SP Công nghệ nền | Sản phẩm LED nền | Đèn LED Bulb
LED00050845 | Bóng LED Bulb TR70N2/12W E27 6500K SS-CT | Sản phẩm LED | Sản phẩm LED | LED Bulb | Bulb Trụ >=12 | Bulb trụ 12w-14w | [7 empty] | 1- SP Công nghệ nền | Sản phẩm LED nền | Đèn LED Bulb
LED00050846 | Bóng LED Bulb A95N1/20W E27 6500K SS-CT | Sản phẩm LED | Sản phẩm LED | LED Bulb | Bulb Cầu >=12w | Bulb Cầu 20w-30w | [7 empty] | 1- SP Công nghệ nền | Sản phẩm LED nền | Đèn LED Bulb
LED00050847 | Bóng LED Bulb TR120N1/40W E27 6500K SS-CT | Sản phẩm LED | Sản phẩm LED | LED Bulb | Bulb Trụ >=12 | Bulb trụ 40w-50w |  |  |  |  | 30-06-2022 |  |  | 1- SP Công nghệ nền | Sản phẩm LED nền | Đèn LED Bulb
LED00050848 | Bóng LED Bulb TR135NĐ1/60W E27 6500K SS-CT | Sản phẩm LED | Sản phẩm LED | LED Bulb | Bulb Trụ >=12 | Bulb trụ 60w-80w |  |  | 30-06-2022 | 31-12-2022 | 30-06-2022 |  |  | 1- SP Công nghệ nền | Sản phẩm LED nền | Đèn LED Bulb
LED00050849 | Bóng LED Bulb TR80N1/20W E27 6500K SS-CT | Sản phẩm LED | Sản phẩm LED | LED Bulb | Bulb Trụ >=12 | Bulb Trụ 20w-30w | [7 empty] | 1- SP Công nghệ nền | Sản phẩm LED nền | Đèn LED Bulb
LED00050850 | Bóng LED Bulb trang trí A45B/1W (Blue)-CT | Sản phẩm LED | Sản phẩm LED | LED Bulb | Bulb Cầu < 12w | BULB cầu ≤ 5w | [7 empty] | 1- SP Công nghệ nền | Sản phẩm LED nền | Đèn LED Bulb
LED00050851 | Đèn bàn LED bảo vệ thị lực RD-RL-16 5W 3000K SS-CT | Sản phẩm LED | Sản phẩm LED | Đèn bàn LED | Đèn bàn LED 1 màu AS | Đèn bàn LED 1 màu AS | [7 empty] | 1- SP Công nghệ nền | Sản phẩm LED nền | Đèn bàn bảo vệ thị lực
LED00050852 | Đèn bàn LED bảo vệ thị lực RD-RL-16 5W 6500K SS-CT | Sản phẩm LED | Sản phẩm LED | Đèn bàn LED | Đèn bàn LED 1 màu AS | Đèn bàn LED 1 màu AS | [7 empty] | 1- SP Công nghệ nền | Sản phẩm LED nền | Đèn bàn bảo vệ thị lực
LED00050853 | Đèn bàn LED cảm ứng RD-RL-20V2 6W SS-CT | Sản phẩm LED | Sản phẩm LED | Đèn bàn LED | Đèn bàn LED cảm ứng | Đèn bàn LED cảm ứng | Nhóm SP Smart | Smart đơn lẻ | 30-06-2022 | 30-06-2022 | 30-06-2022 |  |  | 3- SP SMART | Sản phẩm LED Smart | Đèn bàn Smart
LED00050854 | Đèn LED Chiếu pha CP06 100W 3000K SS-CT | Sản phẩm LED | Sản phẩm LED | LED công suất cao | Đèn LED chiếu pha | LED chiếu pha CS ≥ 70W |  |  |  |  | 30-06-2022 |  |  | 1- SP Công nghệ nền | Sản phẩm LED nền | Đèn LED CSC
LED00050855 | Đèn LED Chiếu pha CP06 150W 6500K SS-CT | Sản phẩm LED | Sản phẩm LED | LED công suất cao | Đèn LED chiếu pha | LED chiếu pha CS ≥ 70W |  |  |  |  | 30-06-2022 |  |  | 1- SP Công nghệ nền | Sản phẩm LED nền | Đèn LED CSC
LED00050856 | Đèn LED chiếu sáng đường CSD02 30W 5000K-CT | Sản phẩm LED | Sản phẩm LED | LED công suất cao | Đèn LED chiếu sáng đường | LED CSD SMT |  |  |  |  | 30-06-2022 |  |  | 2- SP Chất lượng cao | Đèn LED tiên tiến | Đèn CSD
LED00050857 | Đèn LED chiếu sáng đường CSD03 50W 4000K-CT | Sản phẩm LED | Sản phẩm LED | LED công suất cao | Đèn LED chiếu sáng đường | LED CSD SMT |  |  |  |  | 30-06-2022 |  |  | 2- SP Chất lượng cao | Đèn LED tiên tiến | Đèn CSD
LED00050858 | Đèn LED Đánh cá DC04 300W 4000K-CT | Sản phẩm LED | Sản phẩm LED | Đèn LED nông, ngư nghiệp | LED Ngư nghiệp | LED Ngư nghiệp |  |  | 30-06-2022 | 31-12-2022 | 30-06-2022 |  |  | 2- SP Chất lượng cao | Đèn LED tiên tiến | Các sản phẩm NNCNC
LED00050859 | Đèn LED Đánh cá DC04 300W 5000K-CT | Sản phẩm LED | Sản phẩm LED | Đèn LED nông, ngư nghiệp | LED Ngư nghiệp | LED Ngư nghiệp |  |  | 30-06-2022 | 31-12-2022 | 30-06-2022 |  |  | 2- SP Chất lượng cao | Đèn LED tiên tiến | Các sản phẩm NNCNC
LED00050860 | Đèn LED dây đổi màu RD-LD01.9W-CT | Sản phẩm LED | Sản phẩm LED | LED dây | LED dây đổi màu AS | LED dây đổi màu AS | Nhóm SP Smart | Smart đơn lẻ | [5 empty] | 3- SP SMART | Sản phẩm LED Smart | Đèn LED dây Smart
LED00050861 | Đèn LED Downlight AT06 76/3W 6500K SS-CT | Sản phẩm LED | Sản phẩm LED | LED Downlight | Downlight 1 màu AS | Downlight 1 màu AS | [7 empty] | 1- SP Công nghệ nền | Sản phẩm LED nền | Đèn LED Down Light + Panel tròn
LED00050862 | Đèn LED Downlight đổi màu AT10 60/3W SS-CT | Sản phẩm LED | Sản phẩm LED | LED Downlight | Downlight đổi màu AS | Downlight đổi màu AS | Nhóm SP Smart | Smart đơn lẻ | [5 empty] | 3- SP SMART | Sản phẩm LED Smart | Đèn LED Downlight + Panel Smart
LED00050863 | Đèn LED Downlight khẩn cấp AT07.KC 90/5W 6500K-CT | Sản phẩm LED | Sản phẩm LED | LED Downlight | Downlight 1 màu AS | Downlight 1 màu AS | Nhóm SP Smart | Smart đơn lẻ |  |  | 30-06-2022 |  |  | 3- SP SMART | Sản phẩm LED Smart | Đèn LED khẩn cấp, chỉ dẫn
LED00050864 | Đèn LED gắn tường GT05 T/2.5W E14-CT | Sản phẩm LED | Sản phẩm LED | LED trang trí | Đèn LED gắn tường | Đèn LED gắn tường | [7 empty] | 1- SP Công nghệ nền | Sản phẩm LED nền | Đèn LED chiếu gương, gắn tường
LED00050865 | Đèn LED gắn tường GT06 CD/2.5W E14-CT | Sản phẩm LED | Sản phẩm LED | LED trang trí | Đèn LED gắn tường | Đèn LED gắn tường | [7 empty] | 1- SP Công nghệ nền | Sản phẩm LED nền | Đèn LED chiếu gương, gắn tường
LED00050866 | Đèn LED gắn tường GT08L/2.5W E14-CT | Sản phẩm LED | Sản phẩm LED | LED trang trí | Đèn LED gắn tường | Đèn LED gắn tường | [7 empty] | 1- SP Công nghệ nền | Sản phẩm LED nền | Đèn LED chiếu gương, gắn tường
LED00050867 | Đèn LED ốp trần LN08 170x170/12W 6500K SS-CT | Sản phẩm LED | Sản phẩm LED | LED ốp trần | Ốp trần 1 màu AS | Ốp trần 08,09 |  |  |  |  | 30-06-2022 |  |  | 1- SP Công nghệ nền | Sản phẩm LED nền | Đèn LED ốp trần
LED00050868 | Đèn LED ốp trần LN08 230x230/18W 3000K-CT | Sản phẩm LED | Sản phẩm LED | LED ốp trần | Ốp trần 1 màu AS | Ốp trần 08,09 |  |  |  |  | 30-06-2022 |  |  | 1- SP Công nghệ nền | Sản phẩm LED nền | Đèn LED ốp trần
LED00050869 | Đèn LED ốp trần LN09 172/12W 3000K SS-CT | Sản phẩm LED | Sản phẩm LED | LED ốp trần | Ốp trần 1 màu AS | Ốp trần 08,09 |  |  |  |  | 30-06-2022 |  |  | 1- SP Công nghệ nền | Sản phẩm LED nền | Đèn LED ốp trần
LED00050870 | Đèn LED ốp trần LN09 225/18W 3000K SS-CT | Sản phẩm LED | Sản phẩm LED | LED ốp trần | Ốp trần 1 màu AS | Ốp trần 08,09 |  |  |  |  | 30-06-2022 |  |  | 1- SP Công nghệ nền | Sản phẩm LED nền | Đèn LED ốp trần
LED00050871 | Đèn LED ốp trần LN09 300/24W 3000K SS-CT | Sản phẩm LED | Sản phẩm LED | LED ốp trần | Ốp trần 1 màu AS | Ốp trần 08,09 |  |  |  |  | 30-06-2022 |  |  | 1- SP Công nghệ nền | Sản phẩm LED nền | Đèn LED ốp trần
LED00050872 | Đèn LED ốp trần LN11 220/18W 6500K-CT | Sản phẩm LED | Sản phẩm LED | LED ốp trần | Ốp trần 1 màu AS | Ốp trần 10,11 |  |  |  |  | 30-06-2022 |  |  | 1- SP Công nghệ nền | Sản phẩm LED nền | Đèn LED ốp trần
LED00050873 | Đèn LED Panel P08 600x1200/80W 6500K (KPK) SS-CT | Sản phẩm LED | Sản phẩm LED | Panel khổ lớn | Panel khổ lớn | LED Panel chiếu cạnh |  |  |  |  | 30-06-2022 |  |  | 1- SP Công nghệ nền | Sản phẩm LED nền | Đèn LED panel khổ lớn
LED00050874 | Bóng LED Tube T8 1200/20W 6500K-CT | Sản phẩm LED | Sản phẩm LED | LED Tube | Tube NN | Tube 1.2m |  |  |  |  | 25-07-2022 |  |  | 1- SP Công nghệ nền | Sản phẩm LED nền | Bóng đèn LED Tube
LED00050875 | Máng đèn FS40/36x2-M9-koBL,ko nắp(lắp Led Tube)-CT | Sản phẩm LED | Máng đèn | Máng M9 | Máng M9 | Máng M9 | [7 empty] | 1- SP Công nghệ nền | Máng đèn | Máng đèn
LED00050876 | Ổ cắm đa năng USB OC02.USB 3C/5M/10A-CT | Sản phẩm LED | Sản phẩm LED | TBĐ & CKĐT | TBĐ & CKĐT Smart | Ổ cắm Smart | Nhóm SP Smart | Smart đơn lẻ | 15-07-2021 | 31-12-2022 | 15-07-2021 |  |  | 3- SP SMART | Thiết bị điện thông minh | Ổ cắm thông minh |  | Lop 3: WF+TBD smart
LED00050877 | Đèn LED Pin đội đầu PDD01 1W trắng-CT | Sản phẩm LED | Sản phẩm LED | Đèn LED Pin+CS khẩn cấp | LED pin đội đầu | LED pin đội đầu | [7 empty] | 1- SP Công nghệ nền | Sản phẩm LED nền | Đèn LED pin, đội đầu
LED00050878 | Vợt bắt muỗi VBM RD.02-CT | Sản phẩm LED | Sản phẩm LED | TBĐ & CKĐT | TBĐ & CKĐT | Đèn bắt muỗi, VBM |  |  | 30-06-2022 | 31-12-2022 |  |  |  | 1- SP Công nghệ nền | Thiết bị điện | Vợt bắt muỗi
LED00050879 | Đèn LED ốp trần đổi màu LN12 300x300/30W SS-CT | Sản phẩm LED | Sản phẩm LED | LED ốp trần | Ốp trần đổi màu AS | Ốp trần 12 | Nhóm SP Smart | Smart đơn lẻ |  |  | 30-06-2022 |  |  | 3- SP SMART | Sản phẩm LED Smart | Đèn LED ốp trần Smart
LED00050880 | Bộ đèn LED Tube T8 M11/10Wx1 6500K SS-CT | Sản phẩm LED | Sản phẩm LED | Bộ đèn LED | Bộ Tube Nhôm nhựa | Bộ LED TUBE 0.6m |  |  |  |  | 30-06-2022 |  |  | 1- SP Công nghệ nền | Sản phẩm LED nền | Bộ đèn LED Tube
LED00050881 | Đèn LED Panel P01 640x640/50W 5700K (KC-PER) SS-CT | Sản phẩm LED | Sản phẩm LED | Panel khổ lớn | Panel khổ lớn | LED Panel chiếu cạnh | [6 empty] | XK | 1- SP Công nghệ nền | Sản phẩm LED nền | Đèn LED panel khổ lớn
LED00050882 | Đèn LED Panel P01 180x640/25W 5700K (KC-PER) SS-CT | Sản phẩm LED | Sản phẩm LED | Panel khổ lớn | Panel khổ lớn | LED Panel chiếu cạnh | [6 empty] | XK | 1- SP Công nghệ nền | Sản phẩm LED nền | Đèn LED panel khổ lớn
LED00050883 | Đèn LED Panel P01 180x640/25W 4000K (KC-PER) SS-CT | Sản phẩm LED | Sản phẩm LED | Panel khổ lớn | Panel khổ lớn | LED Panel chiếu cạnh | [6 empty] | XK | 1- SP Công nghệ nền | Sản phẩm LED nền | Đèn LED panel khổ lớn
LED00050884 | Đèn LED Panel P01 320x640/25W 5700K (KC-PER) SS-CT | Sản phẩm LED | Sản phẩm LED | Panel khổ lớn | Panel khổ lớn | LED Panel chiếu cạnh | [6 empty] | XK | 1- SP Công nghệ nền | Sản phẩm LED nền | Đèn LED panel khổ lớn
LED00050885 | Đèn LED Panel P01 640x640/50W 4000K (KC-PER) SS-CT | Sản phẩm LED | Sản phẩm LED | Panel khổ lớn | Panel khổ lớn | LED Panel chiếu cạnh | [6 empty] | XK | 1- SP Công nghệ nền | Sản phẩm LED nền | Đèn LED panel khổ lớn
LED00050886 | Đèn LED Panel P01 180x1280/50W 5700K (KC-PER) SS-CT | Sản phẩm LED | Sản phẩm LED | Panel khổ lớn | Panel khổ lớn | LED Panel chiếu cạnh | [6 empty] | XK | 1- SP Công nghệ nền | Sản phẩm LED nền | Đèn LED panel khổ lớn
LED00050887 | Đèn LED Panel P01 180x1280/50W 4000K (KC-PER) SS-CT | Sản phẩm LED | Sản phẩm LED | Panel khổ lớn | Panel khổ lớn | LED Panel chiếu cạnh | [6 empty] | XK | 1- SP Công nghệ nền | Sản phẩm LED nền | Đèn LED panel khổ lớn
LED00050888 | Đèn LED Panel P01 320x1280/50W.V2 4000K (KC-PER) SS-CT | Sản phẩm LED | Sản phẩm LED | Panel khổ lớn | Panel khổ lớn | LED Panel chiếu cạnh | [6 empty] | XK | 1- SP Công nghệ nền | Sản phẩm LED nền | Đèn LED panel khổ lớn
LED00050889 | Đèn LED Panel P06 320x640/20W M-bar 5700K KN-PER-CT | Sản phẩm LED | Sản phẩm LED | Panel khổ lớn | Panel khổ lớn | LED Panel chiếu cạnh | [6 empty] | XK | 1- SP Công nghệ nền | Sản phẩm LED nền | Đèn LED panel khổ lớn
LED00050890 | Bộ đèn LED MXL 2071 1200/ 20Wx2 4000K (Yankon)-CT | Sản phẩm LED | Sản phẩm LED | Bộ đèn LED | Bộ đèn khác | Bộ đèn khác | [6 empty] | G20 | 2- SP Chất lượng cao | SP LED G20 | SP LED G20 | G20
LED00050952 | Đèn LED Panel P01 320x1280/50W.V2 5700K (KC-PER) SS-CT | Sản phẩm LED | Sản phẩm LED | Panel khổ lớn | Panel khổ lớn | LED Panel chiếu cạnh | [6 empty] | XK | 1- SP Công nghệ nền | Sản phẩm LED nền | Đèn LED panel khổ lớn
LED00050962 | Đèn LED Panel P01 320x640/25W 4000K (KC-PER) SS-CT | Sản phẩm LED | Sản phẩm LED | Panel khổ lớn | Panel khổ lớn | LED Panel chiếu cạnh | [6 empty] | XK | 1- SP Công nghệ nền | Sản phẩm LED nền | Đèn LED panel khổ lớn
LED00055317 | Bộ đèn LED M66 1200/60W 6500K-CT | Sản phẩm LED | Sản phẩm LED | Bộ đèn LED | Bộ đèn M16, M26, M36 | Bộ đèn M16, M26, M36 |  |  | 10-12-2022 | 31-12-2022 | 10-12-2022 |  |  | 1- SP Công nghệ nền | Sản phẩm LED nền | Bộ đèn bán nguyệt
LED00055318 | Đèn bàn LED bảo vệ thị lực RD-RL-01.V2 5W 6500K-CT | Sản phẩm LED | Sản phẩm LED | Đèn bàn LED | Đèn bàn LED 1 màu AS | Đèn bàn LED 1 màu AS | [7 empty] | 1- SP Công nghệ nền | Sản phẩm LED nền | Đèn bàn bảo vệ thị lực
LED00055319 | Đèn bàn LED bảo vệ thị lực RD-RL-32 5W 6500K-CT | Sản phẩm LED | Sản phẩm LED | Đèn bàn LED | Đèn bàn LED 1 màu AS | Đèn bàn LED 1 màu AS | [7 empty] | 1- SP Công nghệ nền | Sản phẩm LED nền | Đèn bàn bảo vệ thị lực
LED00055320 | Bóng LED Bulb TR70N1/14W E27 6500K SS-CT | Sản phẩm LED | Sản phẩm LED | LED Bulb | Bulb Trụ >=12 | Bulb trụ 12w-14w | [7 empty] | 1- SP Công nghệ nền | Sản phẩm LED nền | Đèn LED Bulb
LED00055321 | Đèn LED Panel đổi màu PT04.V2 110/9W-CT | Sản phẩm LED | Sản phẩm LED | LED Panel tròn | Panel tròn đổi màu AS | Panel tròn đổi màu AS | Nhóm SP Smart | Smart đơn lẻ | 25-12-2022 | 31-12-2022 |  |  |  | 3- SP SMART | Sản phẩm LED Smart | Đèn LED Downlight + Panel Smart
LED00055322 | Đèn LED Panel đổi màu PT04.V2 135/12W-CT | Sản phẩm LED | Sản phẩm LED | LED Panel tròn | Panel tròn đổi màu AS | Panel tròn đổi màu AS | Nhóm SP Smart | Smart đơn lẻ | 25-12-2022 | 31-12-2022 |  |  |  | 3- SP SMART | Sản phẩm LED Smart | Đèn LED Downlight + Panel Smart
LED00055323 | Đèn LED Panel đổi màu PT04.V2 90/7W-CT | Sản phẩm LED | Sản phẩm LED | LED Panel tròn | Panel tròn đổi màu AS | Panel tròn đổi màu AS | Nhóm SP Smart | Smart đơn lẻ | 25-12-2022 | 31-12-2022 |  |  |  | 3- SP SMART | Sản phẩm LED Smart | Đèn LED Downlight + Panel Smart
LED00055324 | Đèn LED Panel PT04.V2 110/9W 3000K-CT | Sản phẩm LED | Sản phẩm LED | LED Panel tròn | Panel tròn 1 màu AS | Panel tròn 1 màu AS |  |  | 25-12-2022 | 31-12-2022 |  |  |  | 1- SP Công nghệ nền | Sản phẩm LED nền | Đèn LED Down Light + Panel tròn
LED00055325 | Đèn LED Panel PT04.V2 135/12W 3000K-CT | Sản phẩm LED | Sản phẩm LED | LED Panel tròn | Panel tròn 1 màu AS | Panel tròn 1 màu AS |  |  | 25-12-2022 | 31-12-2022 |  |  |  | 1- SP Công nghệ nền | Sản phẩm LED nền | Đèn LED Down Light + Panel tròn
LED00055326 | Đèn LED Panel PT04.V2 135/9W 4000K-CT | Sản phẩm LED | Sản phẩm LED | LED Panel tròn | Panel tròn 1 màu AS | Panel tròn 1 màu AS |  |  | 25-12-2022 | 31-12-2022 |  |  |  | 1- SP Công nghệ nền | Sản phẩm LED nền | Đèn LED Down Light + Panel tròn
LED00055327 | Đèn LED Panel PT05 110/9W 6500K-CT | Sản phẩm LED | Sản phẩm LED | LED Panel tròn | Panel tròn 1 màu AS | Panel tròn 1 màu AS | [7 empty] | 1- SP Công nghệ nền | Sản phẩm LED nền | Đèn LED Down Light + Panel tròn
LED00055328 | Đèn LED Panel PT05 135/12W 6500K (G)-CT | Sản phẩm LED | Sản phẩm LED | LED Panel tròn | Panel tròn 1 màu AS | Panel tròn 1 màu AS | [7 empty] | 1- SP Công nghệ nền | Sản phẩm LED nền | Đèn LED Down Light + Panel tròn
LED00055329 | Đèn LED Panel PT05 90/7W 6500K-CT | Sản phẩm LED | Sản phẩm LED | LED Panel tròn | Panel tròn 1 màu AS | Panel tròn 1 màu AS | [7 empty] | 1- SP Công nghệ nền | Sản phẩm LED nền | Đèn LED Down Light + Panel tròn
LED00055330 | Đèn LED Panel PT05 90/7W 6500K (G)-CT | Sản phẩm LED | Sản phẩm LED | LED Panel tròn | Panel tròn 1 màu AS | Panel tròn 1 màu AS | [7 empty] | 1- SP Công nghệ nền | Sản phẩm LED nền | Đèn LED Down Light + Panel tròn
LED00055331 | Đèn LED ốp trần đổi màu LN12 170/15W SS-CT | Sản phẩm LED | Sản phẩm LED | LED ốp trần | Ốp trần đổi màu AS | Ốp trần 12 | Nhóm SP Smart | Smart đơn lẻ | [5 empty] | 3- SP SMART | Sản phẩm LED Smart | Đèn LED ốp trần Smart
LED00055332 | Bóng LED Tube T8 600/10W 6500K-CT | Sản phẩm LED | Sản phẩm LED | LED Tube | Tube TT bọc nhựa | Tube 0.6m | [7 empty] | 1- SP Công nghệ nền | Sản phẩm LED nền | Bóng đèn LED Tube
LED00055333 | Đèn bàn LED cảm ứng RD-RL-41 6W-CT | Sản phẩm LED | Sản phẩm LED | Đèn bàn LED | Đèn bàn LED cảm ứng | Đèn bàn LED cảm ứng | Nhóm SP Smart | Smart đơn lẻ | [5 empty] | 3- SP SMART | Sản phẩm LED Smart | Đèn bàn Smart
LED00055341 | Đèn LED Downlight đổi màu AT10 110/12W-CT | Sản phẩm LED | Sản phẩm LED | LED Downlight | Downlight đổi màu AS | Downlight đổi màu AS | Nhóm SP Smart | Smart đơn lẻ | [5 empty] | 3- SP SMART | Sản phẩm LED Smart | Đèn LED Downlight + Panel Smart
LED00055342 | Đèn LED Downlight đổi màu AT10 90/9W-CT | Sản phẩm LED | Sản phẩm LED | LED Downlight | Downlight đổi màu AS | Downlight đổi màu AS | Nhóm SP Smart | Smart đơn lẻ | [5 empty] | 3- SP SMART | Sản phẩm LED Smart | Đèn LED Downlight + Panel Smart
LED00055347 | Đèn LED Panel đổi màu PT04.V2 135/9W-CT | Sản phẩm LED | Sản phẩm LED | LED Panel tròn | Panel tròn đổi màu AS | Panel tròn đổi màu AS | Nhóm SP Smart | Smart đơn lẻ | 25-12-2022 | 31-12-2022 |  |  |  | 3- SP SMART | Sản phẩm LED Smart | Đèn LED Downlight + Panel Smart
LED00056212 | Đèn LED Khẩn cấp KC02 10W trắng-CT | Sản phẩm LED | Sản phẩm LED | Đèn LED Pin+CS khẩn cấp | LED khẩn cấp | LED khẩn cấp | Nhóm SP Smart | Smart đơn lẻ |  |  | 09-12-2020 |  |  | 3- SP SMART | Sản phẩm LED Smart | Đèn LED khẩn cấp, chỉ dẫn
LED00056213 | Bóng LED Bulb A70N1/12W E27 3000K SS-CT | Sản phẩm LED | Sản phẩm LED | LED Bulb | Bulb Cầu >=12w | Bulb Cầu 12w-15w | [7 empty] | 1- SP Công nghệ nền | Sản phẩm LED nền | Đèn LED Bulb
LED00056214 | Bóng LED Bulb A80N1/15W E27 3000K SS-CT | Sản phẩm LED | Sản phẩm LED | LED Bulb | Bulb Cầu >=12w | Bulb Cầu 12w-15w | [7 empty] | 1- SP Công nghệ nền | Sản phẩm LED nền | Đèn LED Bulb
LED00056215 | Bóng LED Bulb A60N3/7W.H E27 6500K-CT | Sản phẩm LED | Sản phẩm LED | LED Bulb | Bulb Cầu < 12w | BULB cầu 7w-9w | [7 empty] | 1- SP Công nghệ nền | Sản phẩm LED nền | Đèn LED Bulb
LED00056216 | Bóng LED Bulb A60N1/9W.H E27 6500K-CT | Sản phẩm LED | Sản phẩm LED | LED Bulb | Bulb Cầu < 12w | BULB cầu 7w-9w | [7 empty] | 1- SP Công nghệ nền | Sản phẩm LED nền | Đèn LED Bulb
LED00056217 | Đèn LED Panel PT05 110/9W 6500K (G)-CT | Sản phẩm LED | Sản phẩm LED | LED Panel tròn | Panel tròn 1 màu AS | Panel tròn 1 màu AS | [7 empty] | 1- SP Công nghệ nền | Sản phẩm LED nền | Đèn LED Down Light + Panel tròn
LED00056218 | Đèn LED Panel PT05 135/9W 6500K (G)-CT | Sản phẩm LED | Sản phẩm LED | LED Panel tròn | Panel tròn 1 màu AS | Panel tròn 1 màu AS | [7 empty] | 1- SP Công nghệ nền | Sản phẩm LED nền | Đèn LED Down Light + Panel tròn
LED00056219 | Đèn LED Panel P07 600x600/35W.PLUS 6500K (KPK) SS-CT | Sản phẩm LED | Sản phẩm LED | Panel khổ lớn | Panel khổ lớn | LED Panel chiếu cạnh |  |  |  |  | 31-08-2022 |  |  | 2- SP Chất lượng cao | Sản phẩm CTDA | Sản phẩm CTDA |  | Lop 2: SP CTDA, Plus
LED00056220 | Đui đèn cảm biến ĐCB01.PIR E27/300W-CT | Sản phẩm LED | Sản phẩm LED | TBĐ & CKĐT | TBĐ & CKĐT Smart | Đui cảm biến | Nhóm SP Smart | Smart đơn lẻ | 31-12-2020 | 31-12-2022 | 31-12-2020 |  |  | 3- SP SMART | Thiết bị điều khiển | Công tắc, ổ cắm WF |  | Lop 3: WF+TBD smart
LED00056221 | Ổ cắm đa năng OC02 4C/3M/10A-CT | Sản phẩm LED | Sản phẩm LED | TBĐ & CKĐT | TBĐ & CKĐT | Ổ cắm đa năng |  |  |  |  | 15-07-2021 |  |  | 1- SP Công nghệ nền | Thiết bị điện | Ổ cắm, công tắc
LED00056222 | Ổ cắm đa năng OC02 4C/5M/10A-CT | Sản phẩm LED | Sản phẩm LED | TBĐ & CKĐT | TBĐ & CKĐT | Ổ cắm đa năng |  |  |  |  | 15-07-2021 |  |  | 1- SP Công nghệ nền | Thiết bị điện | Ổ cắm, công tắc
LED00056223 | Đèn LED dây RD-LD01.7W 3000K-CT | Sản phẩm LED | Sản phẩm LED | LED dây | LED dây khác | LED dây khác | [7 empty] | 1- SP Công nghệ nền | Sản phẩm LED nền | Đèn LED dây
LED00056224 | Đèn LED dây RD-LD01.7W 3000K (100m)-CT | Sản phẩm LED | Sản phẩm LED | LED dây | LED dây khác | LED dây khác | [7 empty] | 1- SP Công nghệ nền | Sản phẩm LED nền | Đèn LED dây
LED00056225 | Đèn LED dây RD-LD01.9W 3000K (100m)-CT | Sản phẩm LED | Sản phẩm LED | LED dây | LED dây khác | LED dây khác | [7 empty] | 1- SP Công nghệ nền | Sản phẩm LED nền | Đèn LED dây
LED00056226 | Đèn LED dây RD-LD01.9W 6500K (100m)-CT | Sản phẩm LED | Sản phẩm LED | LED dây | LED dây khác | LED dây khác | [7 empty] | 1- SP Công nghệ nền | Sản phẩm LED nền | Đèn LED dây
LED00056227 | Bộ đèn LED Tube T8 TT01 CSBA /20Wx1 6500K-CT | Sản phẩm LED | Sản phẩm LED | Bộ đèn LED | Bộ đèn CSLH + CSBA | Bộ đèn CSLH + CSBA | [7 empty] | 1- SP Công nghệ nền | Sản phẩm LED nền | Bộ đèn LED Tube
LED00056228 | Bộ đèn LED M16 1200/36W 6500K SS-CT | Sản phẩm LED | Sản phẩm LED | Bộ đèn LED | Bộ đèn M16, M26, M36 | Bộ đèn M16, M26, M36 |  |  |  |  | 03-06-2020
LED00056229 | Bộ đèn LED đổi màu M36 1200/40W-CT | Sản phẩm LED | Sản phẩm LED | Bộ đèn LED | Bộ đèn M16, M26, M36 | Bộ đèn M16, M26, M36 | Nhóm SP Smart | Smart hệ thống | 27-03-2022 | 31-12-2022 | 27-03-2022 |  |  | 3- SP SMART | Sản phẩm LED Smart
LED00056230 | Bộ đèn LED linear LR02 1200/42W 6500K-CT | Sản phẩm LED | Sản phẩm LED | LED trang trí | LED trang trí khác | LED trang trí khác |  |  |  |  | 25-10-2022
LED00056231 | Bộ đèn LED Tube T5 LT03 1200/16W 6500K SS-CT | Sản phẩm LED | Sản phẩm LED | Bộ đèn LED | Bộ Tube liền thân | Bộ Liền thân T5 | [7 empty] | 1- SP Công nghệ nền | Sản phẩm LED nền | Bộ đèn LED Tube
LED00056232 | Bộ đèn LED Tube T5 LT03 1200/16W 3000K SS-CT | Sản phẩm LED | Sản phẩm LED | Bộ đèn LED | Bộ Tube liền thân | Bộ Liền thân T5 | [7 empty] | 1- SP Công nghệ nền | Sản phẩm LED nền | Bộ đèn LED Tube
LED00056233 | Bộ đèn LED Tube T8 N02 M21.1/20Wx1 6500K-CT | Sản phẩm LED | Sản phẩm LED | Bộ đèn LED | Bộ Tube Thủy tinh bọc nhựa | Bộ LED TUBE 1.2m | [7 empty] | 1- SP Công nghệ nền | Sản phẩm LED nền | Bộ đèn LED Tube
LED00056234 | Chao (choá) Inox 1,2m đôi,trần-CT | Sản phẩm LED | Chao, choá | Chao, choá | Chao, choá | Chao, choá
LED00056235 | Máng đèn âm trầnFS20/18x3-M6 (lắp Led Tube)-CT | Sản phẩm LED | Máng đèn | Máng M6 | Máng M6 | Máng M6 | [7 empty] | 1- SP Công nghệ nền | Máng đèn | Máng đèn
LED00056236 | Máng đèn âm trần FS40/36x2-M6 (lắp Led Tube)-CT | Sản phẩm LED | Máng đèn | Máng M6 | Máng M6 | Máng M6 | [7 empty] | 1- SP Công nghệ nền | Máng đèn | Máng đèn
LED00056237 | Máng đèn âm trần FS40/36x3-M6 (lắp Led Tube)-CT | Sản phẩm LED | Máng đèn | Máng M6 | Máng M6 | Máng M6 | [7 empty] | 1- SP Công nghệ nền | Máng đèn | Máng đèn
LED00056238 | Đèn LED Downlight AT10 110/9W 6500K-CT | Sản phẩm LED | Sản phẩm LED | LED Downlight | Downlight 1 màu AS | Downlight 1 màu AS | [7 empty] | 1- SP Công nghệ nền | Sản phẩm LED nền | Đèn LED Down Light + Panel tròn
LED00056239 | Đèn LED Downlight đổi màu AT02 110/9W-CT | Sản phẩm LED | Sản phẩm LED | LED Downlight | Downlight đổi màu AS | Downlight đổi màu AS | Nhóm SP Smart | Smart đơn lẻ |  |  | 16-11-2021 |  |  | 3- SP SMART | Sản phẩm LED Smart | Đèn LED Downlight + Panel Smart
LED00056240 | Đèn LED Downlight AT06.V2 90/5W 6500K-CT | Sản phẩm LED | Sản phẩm LED | LED Downlight | Downlight 1 màu AS | Downlight 1 màu AS |  |  | 15-09-2022 | 31-12-2022 |  |  |  | 1- SP Công nghệ nền | Sản phẩm LED nền | Đèn LED Down Light + Panel tròn
LED00056241 | Đèn LED ốp trần đổi màu LN12N 170/12W SS-CT | Sản phẩm LED | Sản phẩm LED | LED ốp trần | Ốp trần đổi màu AS | Ốp trần 12 nhựa | Nhóm SP Smart | Smart đơn lẻ | [5 empty] | 3- SP SMART | Sản phẩm LED Smart | Đèn LED ốp trần Smart
LED00056242 | Đèn LED ốp trần đổi màu LN12N 220x220/18W SS-CT | Sản phẩm LED | Sản phẩm LED | LED ốp trần | Ốp trần đổi màu AS | Ốp trần 12 nhựa | Nhóm SP Smart | Smart đơn lẻ | [5 empty] | 3- SP SMART | Sản phẩm LED Smart | Đèn LED ốp trần Smart
LED00056243 | Bóng LED Tube T8 TT01 600/10W 6500K-CT | Sản phẩm LED | Sản phẩm LED | LED Tube | Tube TT | Tube 0.6m | [7 empty] | 1- SP Công nghệ nền | Sản phẩm LED nền | Bóng đèn LED Tube
LED00056244 | Bóng LED Tube T8 TT01 1200/20W 3000K-CT | Sản phẩm LED | Sản phẩm LED | LED Tube | Tube TT | Tube 1.2m | [7 empty] | 1- SP Công nghệ nền | Sản phẩm LED nền | Bóng đèn LED Tube
LED00061657 | Bóng LED Bulb TR120N1/40W E27 3000K SS-CT | Sản phẩm LED | Sản phẩm LED | LED Bulb | Bulb Trụ >=12 | Bulb trụ 40w-50w | [7 empty] | 1- SP Công nghệ nền | Sản phẩm LED nền | Đèn LED Bulb
LED00061658 | Đèn bàn LED bảo vệ thị lực RD-RL-26 5W 3000K-CT | Sản phẩm LED | Sản phẩm LED | Đèn bàn LED | Đèn bàn LED 1 màu AS | Đèn bàn LED 1 màu AS | [7 empty] | 1- SP Công nghệ nền | Sản phẩm LED nền | Đèn bàn bảo vệ thị lực
LED00061665 | Đèn bàn LED MTSL1010 (YK)-CT | Sản phẩm LED | Sản phẩm LED | Đèn bàn LED | Đèn bàn LED 1 màu AS | Đèn bàn LED 1 màu AS | [7 empty] | 1- SP Công nghệ nền | Sản phẩm LED nền | Đèn bàn bảo vệ thị lực
LED00061659 | Đèn LED Chiếu pha NLMT CP03.SL 200W 6500K-CT | Sản phẩm LED | Sản phẩm LED | LED công suất cao | Đèn LED chiếu pha | Năng lượng tái tạo | [7 empty] | 2- SP Chất lượng cao | Đèn LED tiên tiến | Đèn NLMT
LED00061660 | Đèn LED Chiếu pha NLMT CP03.SL 300W 6500K-CT | Sản phẩm LED | Sản phẩm LED | LED công suất cao | Đèn LED chiếu pha | Năng lượng tái tạo | [7 empty] | 2- SP Chất lượng cao | Đèn LED tiên tiến | Đèn NLMT
LED00061661 | Đèn LED dây đổi màu RD-LD01.9W (100m)-CT | Sản phẩm LED | Sản phẩm LED | LED dây | LED dây đổi màu AS | LED dây đổi màu AS | Nhóm SP Smart | Smart đơn lẻ | [5 empty] | 3- SP SMART | Sản phẩm LED Smart | Đèn LED dây Smart
LED00061741 | Đèn LED Downlight đổi màu MQTL1173 17W (Yankon)-CT | Sản phẩm LED | Sản phẩm LED | LED Downlight | Downlight đổi màu AS | Downlight đổi màu AS | Nhóm SP Smart | Smart đơn lẻ |  |  |  |  | G20 | 2- SP Chất lượng cao | SP LED G20 | SP LED G20 | G20
LED00061666 | Đèn LED Downlight đổi màu MQTL1173 20W (Yankon)-CT | Sản phẩm LED | Sản phẩm LED | LED Downlight | Downlight đổi màu AS | Downlight đổi màu AS | Nhóm SP Smart | Smart đơn lẻ |  |  |  |  | G20 | 2- SP Chất lượng cao | SP LED G20 | SP LED G20 | G20
LED00061667 | Đèn LED Downlight MQTL1128 6inch (Yankon)-CT | Sản phẩm LED | Sản phẩm LED | LED Downlight | Downlight 1 màu AS | Downlight 1 màu AS | [6 empty] | G20 | 2- SP Chất lượng cao | SP LED G20 | SP LED G20 | G20
LED00061668 | Đèn LED Downlight MQTL1128 8inch (Yankon)-CT | Sản phẩm LED | Sản phẩm LED | LED Downlight | Downlight 1 màu AS | Downlight 1 màu AS | [6 empty] | G20 | 2- SP Chất lượng cao | SP LED G20 | SP LED G20 | G20
LED00061663 | Đèn LED ốp trần đổi màu LN12 220x220/22W SS-CT | Sản phẩm LED | Sản phẩm LED | LED ốp trần | Ốp trần đổi màu AS | Ốp trần khác | Nhóm SP Smart | Smart đơn lẻ | [5 empty] | 2- SP Chất lượng cao | Sản phẩm CTDA | Sản phẩm CTDA |  | Lop 2: SP CTDA, Plus
LED00061742 | Đèn LED Panel đổi màu DL9T90-10MM Voltex (XK Úc)-CT | Sản phẩm LED | Sản phẩm LED | Panel khổ lớn | Panel khổ lớn | LED Panel chiếu cạnh | Nhóm SP Smart | Smart đơn lẻ |  |  |  |  | XK | 3- SP SMART | Sản phẩm LED Smart | Đèn LED Panel khổ lớn Smart
LED00061664 | Vợt bắt muỗi VBM RD.03-CT | Sản phẩm LED | Sản phẩm LED | TBĐ & CKĐT | TBĐ & CKĐT | Đèn bắt muỗi, VBM | [7 empty] | 1- SP Công nghệ nền | Thiết bị điện | Vợt bắt muỗi
LED00066544 | Đèn LED ZDL 1205 13W 5000K (Yankon) | Sản phẩm LED | Sản phẩm LED | SP LED khác | SP LED khác | SP LED khác | [6 empty] | G20 | 2- SP Chất lượng cao | SP LED G20 | SP LED G20 | G20
LED00066572 | Ổ cắm đa năng OC05.V2 3C/2M/10A (trắng) | Sản phẩm LED | Sản phẩm LED | TBĐ & CKĐT | TBĐ & CKĐT | Ổ cắm đa năng |  |  | 2023-11-29 | 2024-12-31 | 2023-11-29 |  |  | 1- SP Công nghệ nền | Thiết bị điện | Ổ cắm, công tắc
LED00066573 | Ổ cắm đa năng OC05.V2 3C/5M/10A ( trắng) | Sản phẩm LED | Sản phẩm LED | TBĐ & CKĐT | TBĐ & CKĐT | Ổ cắm đa năng |  |  | 2023-11-29 | 2024-12-31 | 2023-11-29 |  |  | 1- SP Công nghệ nền | Thiết bị điện | Ổ cắm, công tắc
LED00066574 | Ổ cắm đa năng OC06.V2 6C/2M/10A ( trắng) | Sản phẩm LED | Sản phẩm LED | TBĐ & CKĐT | TBĐ & CKĐT | Ổ cắm đa năng |  |  | 2023-11-29 | 2024-12-31 | 2023-11-29 |  |  | 1- SP Công nghệ nền | Thiết bị điện | Ổ cắm, công tắc
LED00066575 | Ổ cắm đa năng OC06.V2 6C/5M/10A ( trắng) | Sản phẩm LED | Sản phẩm LED | TBĐ & CKĐT | TBĐ & CKĐT | Ổ cắm đa năng |  |  | 2023-11-15 | 2024-12-31 |  |  |  | 1- SP Công nghệ nền | Thiết bị điện | Ổ cắm, công tắc
LED00066580 | Bộ đèn LED M66 1200/60W 3000K | Sản phẩm LED | Sản phẩm LED | Bộ đèn LED | Bộ đèn M16, M26, M36 | Bộ đèn M16, M26, M36 |  |  | 10-12-2022 | 31-12-2022 | 10-12-2022 |  |  | 1- SP Công nghệ nền | Sản phẩm LED nền | Bộ đèn bán nguyệt
LED00066727 | Bóng đèn LED tube dự phòng T5.DP 1500/25W 6500K (HPF) | Sản phẩm LED | Sản phẩm LED | LED Tube | Tube NN | Tube 1.2m | Nhóm SP Smart | Smart đơn lẻ | 2023-11-10 | 2024-12-31 | 2023-11-10 |  |  | 3- SP SMART | Sản phẩm LED Smart | Bộ đèn đổi màu
LED00066744 | Công tắc chuyển mạch 2 chiều CTAT2C.BLE V1.5 | Sản phẩm LED | Sản phẩm LED | TBĐ & CKĐT | TBĐ & CKĐT Smart | Công tắc Smart | Nhóm SP Smart | Smart hệ thống | 2023-11-29 | 2024-12-31 | 2023-11-29 |  |  | 5- SP IOT | IoT | Smart home |  | Lop 4+5+6
LED00066745 | Công tắc chuyển mạch 2 chiều CTAT2C.BLE V1.3 | Sản phẩm LED | Sản phẩm LED | TBĐ & CKĐT | TBĐ & CKĐT Smart | Công tắc Smart | Nhóm SP Smart | Smart hệ thống | 2023-11-29 | 2024-12-31 | 2023-11-29 |  |  | 5- SP IOT | IoT | Smart home |  | Lop 4+5+6
LED00066746 | Công tắc chuyển mạch 2 chiều CTAT2C.BLE V1.2 CSC | Sản phẩm LED | Sản phẩm LED | TBĐ & CKĐT | TBĐ & CKĐT Smart | Công tắc Smart | Nhóm SP Smart | Smart hệ thống | 2023-11-29 | 2024-12-31 | 2023-11-29 |  |  | 5- SP IOT | IoT | Smart home |  | Lop 4+5+6
LED00066769 | Bộ đèn LED M26 1200/40W 6500K SS | Sản phẩm LED | Sản phẩm LED | Bộ đèn LED | Bộ đèn M16, M26, M36 | Bộ đèn M16, M26, M36 |  |  | 2023-11-29 | 2024-12-31 | 2023-11-29 |  |  | 1- SP Công nghệ nền | Sản phẩm LED nền | Bộ đèn bán nguyệt
LED00067030 | Bộ đèn LED M46 1200/50W 3000K | Sản phẩm LED | Sản phẩm LED | Bộ đèn LED | Bộ đèn M16, M26, M36 | Bộ đèn M16, M26, M36 |  |  | 2023-11-25 | 2024-12-31 | 2023-11-25 |  |  | 1- SP Công nghệ nền | Sản phẩm LED nền | Bộ đèn bán nguyệt
LED00067032 | Bộ đèn LED M46 600/25W 3000K | Sản phẩm LED | Sản phẩm LED | Bộ đèn LED | Bộ đèn M16, M26, M36 | Bộ đèn M16, M26, M36 |  |  | 2023-11-25 | 2024-12-31 | 2023-11-25 |  |  | 1- SP Công nghệ nền | Sản phẩm LED nền | Bộ đèn bán nguyệt
LED00066776 | Bộ đèn LED Tube T8 M11/10Wx1.DA 6500K | Sản phẩm LED | Sản phẩm LED | Bộ đèn LED | Bộ Tube Nhôm nhựa | Bộ LED TUBE 0.6m | [7 empty] | 2- SP Chất lượng cao | Sản phẩm CTDA | Sản phẩm CTDA |  | Lop 2: SP CTDA, Plus
LED00066798 | Bộ nguồn đèn DR- RAY LED.48 200W | Sản phẩm LED | Sản phẩm LED | SP LED khác | SP LED khác | SP LED khác |  |  | 2023-09-30 | 2024-12-31 | 2023-09-30 |  |  | 1- SP Công nghệ nền | SP Khác | SP Khác
LED00066796 | Bộ phụ kiện đầu hồi hộp nguồn RAY LED.48/DH-HN | Sản phẩm LED | Sản phẩm khác | Bộ phụ kiện | Bộ phụ kiện | Bộ phụ kiện | [7 empty] | 1- SP Công nghệ nền | SP Khác | SP Khác
LED00066795 | Bộ phụ kiện hộp nguồn RAY LED.48/HN | Sản phẩm LED | Sản phẩm khác | Bộ phụ kiện | Bộ phụ kiện | Bộ phụ kiện | [7 empty] | 1- SP Công nghệ nền | SP Khác | SP Khác
LED00066793 | Bộ phụ kiện nối góc vuông RAY LED.48/NG | Sản phẩm LED | Sản phẩm khác | Bộ phụ kiện | Bộ phụ kiện | Bộ phụ kiện |  |  | 2023-10-30 | 2024-12-31 |  |  |  | 1- SP Công nghệ nền | SP Khác | SP Khác
LED00066792 | Bộ phụ kiện nối thẳng RAY LED.48/NT | Sản phẩm LED | Sản phẩm khác | Bộ phụ kiện | Bộ phụ kiện | Bộ phụ kiện | [7 empty] | 1- SP Công nghệ nền | SP Khác | SP Khác
LED00066794 | Bộ phụ kiện nối xoay góc RAY LED.48/NXG | Sản phẩm LED | Sản phẩm khác | Bộ phụ kiện | Bộ phụ kiện | Bộ phụ kiện | [7 empty] | 1- SP Công nghệ nền | SP Khác | SP Khác
LED00066797 | Bộ phụ kiện RAY LED.48 (1m) | Sản phẩm LED | Sản phẩm khác | Bộ phụ kiện | Bộ phụ kiện | Bộ phụ kiện | [7 empty] | 1- SP Công nghệ nền | SP Khác | SP Khác
LED00065445 | Đèn LED chiếu pha Floody ECO CP11 100W 3000K (XK) | Sản phẩm LED | Sản phẩm LED | LED công suất cao | Đèn LED chiếu pha | LED chiếu pha CS ≥ 70W | [6 empty] | G20 | 2- SP Chất lượng cao | SP LED G20 | SP LED G20 | G20
LED00065444 | Đèn LED chiếu pha Floody ECO CP11 100W 4000K (XK) | Sản phẩm LED | Sản phẩm LED | LED công suất cao | Đèn LED chiếu pha | LED chiếu pha CS ≥ 70W | [6 empty] | G20 | 2- SP Chất lượng cao | SP LED G20 | SP LED G20 | G20
LED00065447 | Đèn LED chiếu pha Floody ECO CP11 50W 3000K (XK) | Sản phẩm LED | Sản phẩm LED | LED công suất cao | Đèn LED chiếu pha | LED chiếu pha CS ≥ 70W | [6 empty] | G20 | 2- SP Chất lượng cao | SP LED G20 | SP LED G20 | G20
LED00065446 | Đèn LED chiếu pha Floody ECO CP11 50W 4000K (XK) | Sản phẩm LED | Sản phẩm LED | LED công suất cao | Đèn LED chiếu pha | LED chiếu pha CS ≥ 70W | [6 empty] | G20 | 2- SP Chất lượng cao | SP LED G20 | SP LED G20 | G20
LED00066909 | Đèn LED chiếu sáng đường CSD04 250W 4000K | Sản phẩm LED | Sản phẩm LED | LED công suất cao | Đèn LED chiếu sáng đường | LED CSD SMT |  |  | 2023-12-08 | 2024-12-31 | 2023-12-08 |  |  | 2- SP Chất lượng cao | Đèn LED tiên tiến | Đèn CSD
LED00066916 | Đèn LED Đánh cá DC05 500W.V2 4000K (SPD) | Sản phẩm LED | Sản phẩm LED | Đèn LED nông, ngư nghiệp | LED Ngư nghiệp | LED Ngư nghiệp |  |  | 2023-05-27 | 2024-12-31 | 2023-05-27 |  |  | 2- SP Chất lượng cao | Đèn LED tiên tiến | Các sản phẩm NNCNC
LED00066960 | Đèn LED ốp trần LN08 170x170/15W 3000K | Sản phẩm LED | Sản phẩm LED | LED ốp trần | Ốp trần 1 màu AS | Ốp trần 08,09 |  |  | 2023-12-08 | 2024-12-31 | 2023-12-08 |  |  | 1- SP Công nghệ nền | Sản phẩm LED nền | Đèn LED ốp trần
LED00066962 | Đèn LED ốp trần LN08 220x220/22W 3000K | Sản phẩm LED | Sản phẩm LED | LED ốp trần | Ốp trần 1 màu AS | Ốp trần 08,09 |  |  | 2023-12-08 | 2024-12-31 | 2023-12-08 |  |  | 1- SP Công nghệ nền | Sản phẩm LED nền | Đèn LED ốp trần
LED00066964 | Đèn LED ốp trần LN08 300x300/30W 3000K | Sản phẩm LED | Sản phẩm LED | LED ốp trần | Ốp trần 1 màu AS | Ốp trần 08,09 |  |  | 2023-12-08 | 2024-12-31 | 2023-12-08 |  |  | 1- SP Công nghệ nền | Sản phẩm LED nền | Đèn LED ốp trần
LED00066955 | Đèn LED ốp trần LN09 170/15W 3000K | Sản phẩm LED | Sản phẩm LED | LED ốp trần | Ốp trần 1 màu AS | Ốp trần 08,09 |  |  | 2023-12-08 | 2024-12-31 | 2023-12-08 |  |  | 1- SP Công nghệ nền | Sản phẩm LED nền | Đèn LED ốp trần
LED00066956 | Đèn LED ốp trần LN09 220/22W 3000K | Sản phẩm LED | Sản phẩm LED | LED ốp trần | Ốp trần 1 màu AS | Ốp trần 08,09 |  |  | 2023-12-08 | 2024-12-31 | 2023-12-08 |  |  | 1- SP Công nghệ nền | Sản phẩm LED nền | Đèn LED ốp trần
LED00066958 | Đèn LED ốp trần LN09 300/30W 3000K | Sản phẩm LED | Sản phẩm LED | LED ốp trần | Ốp trần 1 màu AS | Ốp trần 08,09 |  |  | 2023-12-08 | 2024-12-31 | 2023-12-08 |  |  | 1- SP Công nghệ nền | Sản phẩm LED nền | Đèn LED ốp trần
LED00066991 | Đèn LED Panel P06 T320X1280/50W.2 Mbar direct 5700K GB KN | Sản phẩm LED | Sản phẩm LED | Panel khổ lớn | Panel khổ lớn | LED Panel chiếu cạnh | [6 empty] | G20 | 2- SP Chất lượng cao | SP LED G20 | SP LED G20 | G20
LED00067072 | Đèn LED tủ đông ORION V CHILLER 1476 4000K (N17722) | Sản phẩm LED | Sản phẩm LED | LED Tủ lạnh | LED Tủ lạnh | LED Tủ lạnh | [6 empty] | G20 | 2- SP Chất lượng cao | SP LED G20 | SP LED G20 | G20
PHN00024375 | Phích xuất khẩu 1542 N2.E ALK | Sản phẩm Phích | Phích hoàn chỉnh | Phích cao cấp | Phích khác | Phích khác | [7 empty] | 1- SP Công nghệ nền | Phích cao cấp | Phích cao cấp
PHN00024382 | Phích xuất khẩu 1565 N1.E CGT | Sản phẩm Phích | Phích hoàn chỉnh | Phích cao cấp | Phích khác | Phích khác | [7 empty] | 1- SP Công nghệ nền | Phích cao cấp | Phích cao cấp
LED00067253 | Bộ đèn LED Tube T5 LT03 600/8W 3000K SS-CT | Sản phẩm LED | Sản phẩm LED | Bộ đèn LED | Bộ Tube liền thân | Bộ Liền thân T5 | [7 empty] | 1- SP Công nghệ nền | Sản phẩm LED nền | Bộ đèn LED Tube
LED00067254 | Bộ đèn LED Tube T5 LT03 600/8W 6500K SS-CT | Sản phẩm LED | Sản phẩm LED | Bộ đèn LED | Bộ Tube liền thân | Bộ Liền thân T5 | [7 empty] | 1- SP Công nghệ nền | Sản phẩm LED nền | Bộ đèn LED Tube
LED00067397 | Bộ điều khiển trung tâm RD-GW.RJ45.DMX (IP20) | Sản phẩm LED | Sản phẩm LED | LED công suất cao | Đèn LED chiếu pha | LED chiếu pha CS ≥ 70W | Nhóm SP Smart | Smart hệ thống | 2023-04-20 | 2024-12-31 | 2023-04-20 |  |  | 6- KD DV & Trải nghiệm KH | KD DV & Trải nghiệm KH | Smart City |  | Lop 4+5+6
LED00067249 | Bóng LED Bulb TR100N1/30W E27 3000K SS-CT | Sản phẩm LED | Sản phẩm LED | LED Bulb | Bulb Trụ >=12 | Bulb Trụ 20w-30w | [7 empty] | 1- SP Công nghệ nền | Sản phẩm LED nền | Đèn LED Bulb
LED00067250 | Bóng LED Bulb TR160N1/60W E27 6500K-CT | Sản phẩm LED | Sản phẩm LED | LED Bulb | Bulb Trụ >=12 | Bulb trụ 60w-80w | [7 empty] | 1- SP Công nghệ nền | Sản phẩm LED nền | Đèn LED Bulb
LED00067251 | Bóng LED Bulb TR60N2/12W E27 6500K SS-CT | Sản phẩm LED | Sản phẩm LED | LED Bulb | Bulb Trụ >=12 | Bulb trụ 12w-14w | [7 empty] | 1- SP Công nghệ nền | Sản phẩm LED nền | Đèn LED Bulb
LED00067252 | Bóng LED Bulb TR70N1/12W 6500K (12-24VDC kẹp) SS-CT | Sản phẩm LED | Sản phẩm LED | LED Bulb | Bulb Trụ >=12 | Bulb trụ 12w-14w | [7 empty] | 1- SP Công nghệ nền | Sản phẩm LED nền | Đèn LED Bulb
LED00067256 | Đèn bàn LED cảm ứng RD-RL-38.Plus 6W-CT | Sản phẩm LED | Sản phẩm LED | Đèn bàn LED | Đèn bàn LED cảm ứng | Đèn bàn LED cảm ứng | Nhóm SP Smart | Smart đơn lẻ | [5 empty] | 3- SP SMART | Sản phẩm LED Smart | Đèn bàn Smart
LED00067257 | Đèn bàn LED cảm ứng RD-RL-46 6W-CT | Sản phẩm LED | Sản phẩm LED | Đèn bàn LED | Đèn bàn LED cảm ứng | Đèn bàn LED cảm ứng | Nhóm SP Smart | Smart đơn lẻ | [5 empty] | 3- SP SMART | Sản phẩm LED Smart | Đèn bàn Smart
LED00067266 | Đèn LED Khẩn cấp KC04 6W trắng-CT | Sản phẩm LED | Sản phẩm LED | Đèn LED Pin+CS khẩn cấp | LED khẩn cấp | LED khẩn cấp | Nhóm SP Smart | Smart đơn lẻ | [5 empty] | 3- SP SMART | Sản phẩm LED Smart | Đèn LED khẩn cấp, chỉ dẫn
LED00067267 | Đèn LED ốp trần LN12.RAD 220/18W (HL) 6500K-CT | Sản phẩm LED | Sản phẩm LED | LED ốp trần | Ốp trần cảm biến | Ốp trần 12 | Nhóm SP Smart | Smart đơn lẻ
LED00068476 | Bộ đèn LED M26 600/20W 3000K-CT | Sản phẩm LED | Sản phẩm LED | Bộ đèn LED | Bộ đèn M16, M26, M36 | Bộ đèn M16, M26, M36
LED00068477 | Bộ đèn LED Parking Light 1200/40W 4000K (XK-LDV)-CT | [11 empty] | XK
LED00068478 | Bộ đèn LED Parking Light 1200/40W 6500K (XK-LDV)-CT | [11 empty] | XK
LED00068479 | Bộ đèn LED Parking Light 1200/60W 4000K (XK-LDV)-CT | [11 empty] | XK
LED00068480 | Bộ đèn LED Parking Light 1200/60W 6500K (XK-LDV)-CT | [11 empty] | XK
LED00068481 | Bộ đèn LED Tube T5 LT03 300/4W 3000K SS-CT
LED00068482 | Bộ đèn LED Tube T5 LT03 300/4W 6500K SS-CT
LED00068489 | Bóng LED Bulb TR70N1/12W E27 6500K (12-24VDC) SS-CT | Sản phẩm LED | Sản phẩm LED | LED Bulb | Bulb Trụ >=12 | Bulb trụ 12w-14w | [7 empty] | 1- SP Công nghệ nền | Sản phẩm LED nền | Đèn LED Bulb
LED00068490 | Bóng LED Bulb trang trí A45R/1W (Red)-CT | Sản phẩm LED | Sản phẩm LED | LED Bulb | Bulb Cầu < 12w | BULB cầu ≤ 5w | [7 empty] | 1- SP Công nghệ nền | Sản phẩm LED nền | Đèn LED Bulb
LED00068491 | Bóng LED Bulb trang trí A45Y/1W (Yellow)-CT | Sản phẩm LED | Sản phẩm LED | LED Bulb | Bulb Cầu < 12w | BULB cầu ≤ 5w | [7 empty] | 1- SP Công nghệ nền | Sản phẩm LED nền | Đèn LED Bulb
LED00068511 | Công tắc cảm ứng chữ nhật CTCU.WF CN.04T-CT | Sản phẩm LED | Sản phẩm LED | TBĐ & CKĐT | TBĐ & CKĐT Smart | Công tắc Smart | Nhóm SP Smart | Smart đơn lẻ
LED00068487 | Đèn bàn LED bảo vệ thị lực RD-RL-38 6W 4000K-CT
LED00068492 | Đèn LED Chiếu pha CP06 30W 3000K SS-CT | Sản phẩm LED | Sản phẩm LED | LED công suất cao | Đèn LED chiếu pha | LED chiếu pha CS ≤ 50W | [7 empty] | 1- SP Công nghệ nền | Sản phẩm LED nền | Đèn LED CSC
LED00068493 | Đèn LED Chiếu pha CP10 30W 6500K SS-CT | Sản phẩm LED | Sản phẩm LED | LED công suất cao | Đèn LED chiếu pha | LED chiếu pha CS ≤ 50W | [7 empty] | 1- SP Công nghệ nền | Sản phẩm LED nền | Đèn LED CSC
LED00068494 | Đèn LED Chiếu pha CP10 50W 6500K SS-CT | Sản phẩm LED | Sản phẩm LED | LED công suất cao | Đèn LED chiếu pha | LED chiếu pha CS ≥ 70W | [7 empty] | 1- SP Công nghệ nền | Sản phẩm LED nền | Đèn LED CSC
LED00068495 | Đèn LED chiếu pha Floody ECO CP11 100W 3000K (XK)-CT | [11 empty] | XK
LED00068496 | Đèn LED chiếu pha Floody ECO CP11 100W 4000K (XK)-CT | [11 empty] | XK
LED00068497 | Đèn LED chiếu pha Floody ECO CP11 50W 3000K (XK)-CT | [11 empty] | XK
LED00068498 | Đèn LED chiếu pha Floody ECO CP11 50W 4000K (XK)-CT | [11 empty] | XK
LED00068501 | Đèn LED Downlight AT04 110/12W 3000K-CT | Sản phẩm LED | Sản phẩm LED | LED Downlight | Downlight 1 màu AS | Downlight 1 màu AS | [7 empty] | 1- SP Công nghệ nền | Sản phẩm LED nền | Đèn LED Down Light + Panel tròn
LED00068502 | Đèn LED Downlight đổi màu AT26 90/10W (G)-CT | Sản phẩm LED | Sản phẩm LED | LED Downlight | Downlight đổi màu AS | Downlight đổi màu AS | Nhóm SP Smart | Smart đơn lẻ | [5 empty] | 3- SP SMART | Sản phẩm LED Smart | Đèn LED Downlight + Panel Smart
LED00068503 | Đèn LED Downlight đổi màu LD13T90-S Voltex (XK Úc)-CT | Sản phẩm LED | Sản phẩm LED | LED Downlight | Downlight đổi màu AS | Downlight đổi màu AS | Nhóm SP Smart | Smart đơn lẻ |  |  |  |  | XK | 3- SP SMART | Sản phẩm LED Smart | Đèn LED Downlight + Panel Smart
LED00068504 | Đèn LED Downlight đổi màu LD13T90-W Voltex (XK Úc)-CT | Sản phẩm LED | Sản phẩm LED | LED Downlight | Downlight đổi màu AS | Downlight đổi màu AS | Nhóm SP Smart | Smart đơn lẻ |  |  |  |  | XK | 3- SP SMART | Sản phẩm LED Smart | Đèn LED Downlight + Panel Smart
LED00068505 | Đèn LED Downlight đổi màu LD9T90-W Voltex (XK Úc)-CT | Sản phẩm LED | Sản phẩm LED | LED Downlight | Downlight đổi màu AS | Downlight đổi màu AS | Nhóm SP Smart | Smart đơn lẻ |  |  |  |  | XK | 3- SP SMART | Sản phẩm LED Smart | Đèn LED Downlight + Panel Smart
LED00068499 | Đèn LED High Bay HB03 290/100W 6500K SS-CT | Sản phẩm LED | Sản phẩm LED | LED công suất cao | Đèn LED Highbay | LED HB UFO | [7 empty] | 1- SP Công nghệ nền | Sản phẩm LED nền | Đèn LED CSC
LED00068500 | Đèn LED Highbay HB02 500/200W 6500K SS-CT | Sản phẩm LED | Sản phẩm LED | LED công suất cao | Đèn LED Highbay | LED HB nhôm ghép | [7 empty] | 1- SP Công nghệ nền | Sản phẩm LED nền | Đèn LED CSC
LED00068507 | Đèn LED Panel P06 300x1200/50W 6500K-CT
LED00068508 | Đèn LED Panel P06 600x600/50W 6500K-CT | Sản phẩm LED | Sản phẩm LED | Panel khổ lớn | Panel khổ lớn | LED Panel chiếu thẳng
LED00068509 | Đèn LED Panel P08 300x1200/50W 6500K (KPK) SS-CT
LED00068510 | Đèn LED Panel P08 600x600/50W 6500K (KPK) SS-CT | [12 empty] | 1- SP Công nghệ nền | Sản phẩm LED nền | Đèn LED panel khổ lớn
LED00068506 | Đèn LED Panel PT04.V2 90/7W 4000K-CT
LED00068488 | Đèn LED Tracklight TRL05 20W 3000K (trắng)-CT | Sản phẩm LED | Sản phẩm LED | LED Tracklight | LED Tracklight | LED Tracklight
LED00068486 | Đèn LED tủ đông ION H SHELF 1136 3500K (N14743)-CT |  | Sản phẩm LED | LED Tủ lạnh | LED Tủ lạnh | LED Tủ lạnh | [6 empty] | XK | 1- SP Công nghệ nền | Sản phẩm LED nền | Đèn LED tủ lạnh
LED00068474 | Ổ cắm đa năng OC05 3C/5M/10A-CT
LED00068475 | Ổ cắm đa năng OC06 6C/5M/10A-CT
LED00068512 | Ổ cắm Wifi đơn OC.01.WF 16A-CT | Sản phẩm LED | Sản phẩm LED | TBĐ & CKĐT | TBĐ & CKĐT Smart | Công tắc Smart | Nhóm SP Smart | Smart đơn lẻ
LED00075169 | Bộ đèn LED M26 600/25W 6500K-CT
LED00075170 | Bộ đèn LED M36 600/25W 6500K-CT
LED00075167 | Bộ đèn LED M56 600/20W 6500K-CT | Sản phẩm LED | Sản phẩm LED | Bộ đèn LED | Bộ đèn M16, M26, M36 | Bộ đèn M16, M26, M36 |  |  | 2023-10-27 | 2024-12-31 | 2023-10-27 |  |  | 1- SP Công nghệ nền | Sản phẩm LED nền | Bộ đèn bán nguyệt
LED00075171 | Bộ đèn LED Tube T8 TT01 CSLH/20Wx1 6500K-CT | Sản phẩm LED | Sản phẩm LED | Bộ đèn LED | Bộ đèn CSLH + CSBA | Bộ đèn CSLH + CSBA |  |  |  |  | 29-06-2022 |  |  | 1- SP Công nghệ nền | Sản phẩm LED nền | Bộ đèn LED Tube
LED00075173 | Bóng LED Bulb A60N1/9W.H E27 3000K-CT
LED00075174 | Bóng LED Bulb A60N3/7W.H E27 3000K-CT
LED00075176 | Bóng LED Bulb A95N1/20W E27 3000K SS-CT
LED00075178 | Bóng LED Bulb TR100N1/30W E27 6500K-CT | Sản phẩm LED | Sản phẩm LED | LED Bulb | Bulb Trụ >=12 | Bulb Trụ 20w-30w | [7 empty] | 1- SP Công nghệ nền | Sản phẩm LED nền | Đèn LED Bulb
LED00075179 | Bóng LED Bulb TR120N1/40W E27 6500K-CT | Sản phẩm LED | Sản phẩm LED | LED Bulb | Bulb Trụ >=12 | Bulb trụ 40w-50w | [7 empty] | 1- SP Công nghệ nền | Sản phẩm LED nền | Đèn LED Bulb
LED00075181 | Bóng LED Bulb TR140N1/50W E27 6500K-CT
LED00075182 | Bóng LED Bulb TR80N1/20W E27 6500K-CT
LED00075175 | Đèn bàn LED bảo vệ thị lực RD-RL-32 5W 3000K-CT
LED00075387 | Đèn bàn LED cảm ứng RD-RL-45 6W-CT
LED00075388 | Đèn bắt muỗi DBM02 400x250/4W-CT
LED00075177 | Đèn LED Chiếu pha NLMT CP03.SL.RAD 200W.V2 6500K (KSL)-CT | Sản phẩm LED | Sản phẩm LED | LED công suất cao | Đèn LED chiếu pha | Năng lượng tái tạo | [7 empty] | 2- SP Chất lượng cao | Đèn LED tiên tiến | Đèn NLMT
LED00075180 | Đèn LED Chiếu pha NLMT CP03.SL.RAD 300W.V2 6500K (KSL)-CT | Sản phẩm LED | Sản phẩm LED | LED công suất cao | Đèn LED chiếu pha | Năng lượng tái tạo | [7 empty] | 2- SP Chất lượng cao | Đèn LED tiên tiến | Đèn NLMT
LED00075184 | Đèn LED dây LD01.B 1000/7W BLUE (AC 220V-100m)-CT
LED00075186 | Đèn LED dây LD03 đổi màu 1000/9W (220V-100m)-CT | Sản phẩm LED | Sản phẩm LED | LED Downlight | Downlight đổi màu AS | Downlight đổi màu AS | Nhóm SP Smart | Smart đơn lẻ |  |  |  |  | XK | 3- SP SMART | Sản phẩm LED Smart | Đèn LED Downlight + Panel Smart
LED00075187 | Đèn LED dây LD03 đổi màu 1000/9W (220V-50m)-CT | Sản phẩm LED | Sản phẩm LED | LED Downlight | Downlight đổi màu AS | Downlight đổi màu AS | Nhóm SP Smart | Smart đơn lẻ |  |  |  |  | XK | 3- SP SMART | Sản phẩm LED Smart | Đèn LED Downlight + Panel Smart
LED00075386 | Đèn LED Downlight AT04 155/25W 6500K-CT
LED00075385 | Đèn LED Highbay HB02 430/150W 6500K-CT
LED00075172 | Đèn LED Khẩn cấp KC04 6W trắng-PCCC-CT | Sản phẩm LED | Sản phẩm LED | Đèn LED Pin+CS khẩn cấp | LED khẩn cấp | LED khẩn cấp | Nhóm SP Smart | Smart đơn lẻ |  |  | 09-12-2020 |  |  | 3- SP SMART | Sản phẩm LED Smart | Đèn LED khẩn cấp, chỉ dẫn
LED00075188 | Đèn LED Panel P07 150x750/14W.PLUS 4000K (KPK) SS-CT | [12 empty] | 2- SP Chất lượng cao | Sản phẩm CTDA | Sản phẩm CTDA |  | Lop 2: SP CTDA, Plus
LED00075190 | Đèn LED Panel P07 300x1200/40W.PLUS 4000K (KPK) SS-CT | [12 empty] | 2- SP Chất lượng cao | Sản phẩm CTDA | Sản phẩm CTDA |  | Lop 2: SP CTDA, Plus
LED00075193 | Đèn LED Panel P07 300x1800/50W.PLUS 4000K (KPK) SS-CT | [12 empty] | 2- SP Chất lượng cao | Sản phẩm CTDA | Sản phẩm CTDA |  | Lop 2: SP CTDA, Plus
LED00075192 | Đèn LED Panel P07 300x300/24W.PLUS 4000K (KPK) SS-CT | [12 empty] | 2- SP Chất lượng cao | Sản phẩm CTDA | Sản phẩm CTDA |  | Lop 2: SP CTDA, Plus
LED00075191 | Đèn LED Panel P07 300x600/28W.PLUS 4000K (KPK) SS-CT | [12 empty] | 2- SP Chất lượng cao | Sản phẩm CTDA | Sản phẩm CTDA |  | Lop 2: SP CTDA, Plus
LED00075194 | Đèn LED Panel P08 300x1200/50W 6500K (KPK)-CT
LED00075195 | Đèn LED Panel P08 600x600/50W 6500K (KPK)-CT | [12 empty] | 1- SP Công nghệ nền | Sản phẩm LED nền | Đèn LED panel khổ lớn
LED00075189 | Máng đèn FS40/36x1-M9-koBL,ko nắp(lắp Led Tube)-CT
LED00075408 | Ổ cắm đa năng OC05.V2 3C/5M/10A-CT
LED00075407 | Ổ cắm đa năng OC06.V2 6C/5M/10A-CT
LED00075183 | Tấm Solar Poly crystalline CP03.SL.RAD 200W.V2 (TP)-CT | Sản phẩm LED | Sản phẩm LED | SP LED khác | SP LED khác | Năng lượng tái tạo | [7 empty] | 2- SP Chất lượng cao | Đèn LED tiên tiến | Đèn NLMT
LED00075185 | Tấm Solar Poly crystalline CP03.SL.RAD 300W.V2 (TP)-CT | Sản phẩm LED | Sản phẩm LED | SP LED khác | SP LED khác | Năng lượng tái tạo | [7 empty] | 2- SP Chất lượng cao | Đèn LED tiên tiến | Đèn NLMT
LED00067367 | Đèn LED chiếu điểm LCD01.DMX.RGBW 5W 120D (W4000K, 24VDC) | Sản phẩm LED | Sản phẩm LED | LED công suất cao | Đèn LED chiếu pha | LED chiếu pha CS ≥ 70W | Nhóm SP Smart | Smart hệ thống | 2023-04-20 | 2024-12-31 | 2023-04-20 |  |  | 6- KD DV & Trải nghiệm KH | KD DV & Trải nghiệm KH | Smart City |  | Lop 4+5+6
LED00067258 | Đèn LED Chiếu pha CP10 100W 6500K SS-CT | Sản phẩm LED | Sản phẩm LED | LED công suất cao | Đèn LED chiếu pha | LED chiếu pha CS ≥ 70W | [7 empty] | 1- SP Công nghệ nền | Sản phẩm LED nền | Đèn LED CSC
LED00067365 | Đèn LED chiếu pha CPV03.DMX.RGBW 150W 15D (W4000K) | Sản phẩm LED | Sản phẩm LED | LED công suất cao | Đèn LED chiếu pha | LED chiếu pha CS ≥ 70W | Nhóm SP Smart | Smart hệ thống | 2023-04-20 | 2024-12-31 | 2023-04-20 |  |  | 6- KD DV & Trải nghiệm KH | KD DV & Trải nghiệm KH | Smart City |  | Lop 4+5+6
LED00067364 | Đèn LED chiếu pha CPV03.DMX.RGBW 150W 25D (W4000K) | Sản phẩm LED | Sản phẩm LED | LED công suất cao | Đèn LED chiếu pha | LED chiếu pha CS ≥ 70W | Nhóm SP Smart | Smart hệ thống | 2023-04-20 | 2024-12-31 | 2023-04-20 |  |  | 6- KD DV & Trải nghiệm KH | KD DV & Trải nghiệm KH | Smart City |  | Lop 4+5+6
LED00067366 | Đèn LED chiếu pha CPV03.DMX.RGBW 150W 8D (W4000K) | Sản phẩm LED | Sản phẩm LED | LED công suất cao | Đèn LED chiếu pha | LED chiếu pha CS ≥ 70W | Nhóm SP Smart | Smart hệ thống | 2023-04-20 | 2024-12-31 | 2023-04-20 |  |  | 6- KD DV & Trải nghiệm KH | KD DV & Trải nghiệm KH | Smart City |  | Lop 4+5+6
LED00067287 | Đèn LED chiếu sáng đường CSD10 100W 5000K | Sản phẩm LED | Sản phẩm LED | LED công suất cao | Đèn LED chiếu sáng đường | LED CSD SMT |  |  | 2024-03-26 | 2024-12-31 | 2024-03-26 |  |  | 2- SP Chất lượng cao | Đèn LED tiên tiến | Đèn CSD
LED00067361 | Đèn LED chiếu sáng đường CSD10 150W 5000K | Sản phẩm LED | Sản phẩm LED | LED công suất cao | Đèn LED chiếu sáng đường | LED CSD SMT |  |  | 2024-03-26 | 2024-12-31 | 2024-03-26 |  |  | 2- SP Chất lượng cao | Đèn LED tiên tiến | Đèn CSD
LED00067362 | Đèn LED chiếu sáng đường CSD10 200W 5000K | Sản phẩm LED | Sản phẩm LED | LED công suất cao | Đèn LED chiếu sáng đường | LED CSD SMT |  |  | 2024-03-26 | 2024-12-31 | 2024-03-26 |  |  | 2- SP Chất lượng cao | Đèn LED tiên tiến | Đèn CSD
LED00067559 | Đèn LED chiếu sáng đường NLMT CSD02.SL 120W 4000K | Sản phẩm LED | Sản phẩm LED | LED công suất cao | Đèn LED chiếu sáng đường | Năng lượng tái tạo | [7 empty] | 2- SP Chất lượng cao | Đèn LED tiên tiến | Đèn NLMT
LED00067557 | Đèn LED chiếu sáng đường NLMT CSD02.SL 70W 4000K | Sản phẩm LED | Sản phẩm LED | LED công suất cao | Đèn LED chiếu sáng đường | Năng lượng tái tạo |  |  |  |  | 2023-08-10 |  |  | 2- SP Chất lượng cao | Đèn LED tiên tiến | Đèn NLMT
LED00067560 | Đèn LED chiếu sáng đường NLMT CSD05.SL.RF 200W 6500K | Sản phẩm LED | Sản phẩm LED | LED công suất cao | Đèn LED chiếu sáng đường | Năng lượng tái tạo |  |  | 2023-12-15 | 2024-12-31 | 2023-12-15 |  |  | 2- SP Chất lượng cao | Đèn LED tiên tiến | Đèn NLMT
LED00067561 | Đèn LED chiếu sáng đường NLMT CSD05.SL.RF 300W 6500K | Sản phẩm LED | Sản phẩm LED | LED công suất cao | Đèn LED chiếu sáng đường | Năng lượng tái tạo |  |  | 2023-12-15 | 2024-12-31 | 2023-12-15 |  |  | 2- SP Chất lượng cao | Đèn LED tiên tiến | Đèn NLMT
LED00067177 | Đèn LED dây LD01 1000/12W 6000K (AC 220V-10m, X) | Sản phẩm LED | Sản phẩm LED | LED dây | LED dây khác | LED dây khác | [7 empty] | 1- SP Công nghệ nền | Sản phẩm LED nền | Đèn LED dây
LED00028750 | Đèn LED dây LD01 1000/12W 6000K (AC 220V-10m, XK) | Sản phẩm LED | Sản phẩm LED | LED dây | LED dây khác | LED dây khác | [6 empty] | G20 | 2- SP Chất lượng cao | SP LED G20 | SP LED G20 | G20
LED00067259 | Đèn LED dây LD03 1000/7W 3000K (220V-100m)-CT | Sản phẩm LED | Sản phẩm LED | LED dây | LED dây khác | LED dây khác | [7 empty] | 1- SP Công nghệ nền | Sản phẩm LED nền | Đèn LED dây
LED00067260 | Đèn LED dây LD03 1000/7W 6500K (220V-100m)-CT | Sản phẩm LED | Sản phẩm LED | LED dây | LED dây khác | LED dây khác | [7 empty] | 1- SP Công nghệ nền | Sản phẩm LED nền | Đèn LED dây
LED00067261 | Đèn LED dây LD03 1000/9W 3000K (220V-100m)-CT | Sản phẩm LED | Sản phẩm LED | LED dây | LED dây khác | LED dây khác | [7 empty] | 1- SP Công nghệ nền | Sản phẩm LED nền | Đèn LED dây
LED00067262 | Đèn LED dây LD03 1000/9W 6500K (220V-100m)-CT | Sản phẩm LED | Sản phẩm LED | LED dây | LED dây khác | LED dây khác | [7 empty] | 1- SP Công nghệ nền | Sản phẩm LED nền | Đèn LED dây
LED00067263 | Đèn LED Downlight đổi màu AT26 110/10W-CT | Sản phẩm LED | Sản phẩm LED | LED Downlight | Downlight đổi màu AS | Downlight đổi màu AS | Nhóm SP Smart | Smart đơn lẻ |  |  | 2023-05-19 |  |  | 3- SP SMART | Sản phẩm LED Smart | Đèn LED Downlight + Panel Smart
LED00067265 | Đèn LED Downlight đổi màu AT26 110/12W (G)-CT | Sản phẩm LED | Sản phẩm LED | LED Downlight | Downlight đổi màu AS | Downlight đổi màu AS | Nhóm SP Smart | Smart đơn lẻ |  |  | 2023-05-19 |  |  | 3- SP SMART | Sản phẩm LED Smart | Đèn LED Downlight + Panel Smart
LED00067264 | Đèn LED Downlight đổi màu AT26 110/12W-CT | Sản phẩm LED | Sản phẩm LED | LED Downlight | Downlight đổi màu AS | Downlight đổi màu AS | Nhóm SP Smart | Smart đơn lẻ |  |  | 2023-05-19 |  |  | 3- SP SMART | Sản phẩm LED Smart | Đèn LED Downlight + Panel Smart
LED00067160 | Đèn LED Highbay HB02 500/200W 6500K | Sản phẩm LED | Sản phẩm LED | LED công suất cao | Đèn LED Highbay | LED HB nhôm ghép |  |  |  |  | 01-07-2021 |  |  | 1- SP Công nghệ nền | Sản phẩm LED nền | Đèn LED CSC
LED00067454 | Đèn LED Panel P07 150x1200/36W.PLUS 6500K (KPK) SS | Sản phẩm LED | Sản phẩm LED | Panel khổ lớn | Panel khổ lớn | LED Panel chiếu cạnh |  |  |  |  | 31-08-2022 |  |  | 2- SP Chất lượng cao | Sản phẩm CTDA | Sản phẩm CTDA |  | Lop 2: SP CTDA, Plus
LED00067428 | Đèn LED Panel P08 600x600/40W.HCM 6500K (KPK) SS | Sản phẩm LED | Sản phẩm LED | Panel khổ lớn | Panel khổ lớn | LED Panel chiếu cạnh | [7 empty] | 2- SP Chất lượng cao | Sản phẩm CTDA | Sản phẩm CTDA |  | Lop 2: SP CTDA, Plus
LED00067394 | Đèn LED thanh T03.DMX.RGBW 1000/15W 120D (W3000K, 24VDC) | Sản phẩm LED | Sản phẩm LED | SP LED khác | SP LED khác | SP LED khác | Nhóm SP Smart | Smart hệ thống |  |  | 2023-04-20 |  |  | 6- KD DV & Trải nghiệm KH | KD DV & Trải nghiệm KH | Smart City |  | Lop 4+5+6
LED00067363 | Đèn LED thanh T03.DMX.RGBW 1000/36W 45D (W4000K) | Sản phẩm LED | Sản phẩm LED | SP LED khác | SP LED khác | SP LED khác | Nhóm SP Smart | Smart hệ thống |  |  | 2023-04-20 |  |  | 6- KD DV & Trải nghiệm KH | KD DV & Trải nghiệm KH | Smart City |  | Lop 4+5+6
LED00067396 | Đèn LED thanh T03.DMX.RGBW 300/5W 120D (W3000K, 24VDC) | Sản phẩm LED | Sản phẩm LED | SP LED khác | SP LED khác | SP LED khác | Nhóm SP Smart | Smart hệ thống |  |  | 2023-04-20 |  |  | 6- KD DV & Trải nghiệm KH | KD DV & Trải nghiệm KH | Smart City |  | Lop 4+5+6
LED00067395 | Đèn LED thanh T03.DMX.RGBW 500/8W 120D (W3000K, 24VDC) | Sản phẩm LED | Sản phẩm LED | SP LED khác | SP LED khác | SP LED khác | Nhóm SP Smart | Smart hệ thống |  |  | 2023-04-20 |  |  | 6- KD DV & Trải nghiệm KH | KD DV & Trải nghiệm KH | Smart City |  | Lop 4+5+6
PHN00024393 | Bình ủ RD- 1300.LS.E - 1.3L | Sản phẩm Phích | Phích hoàn chỉnh | Phích cao cấp | Phích khác | Phích khác |  |  | 2023-12-20 | 2024-12-31 |  |  |  | 1- SP Công nghệ nền | Phích cao cấp | Phích cao cấp
PHN00024576 | Bình ủ xuất khẩu 1300 TS1 SAM | Sản phẩm Phích | Phích hoàn chỉnh | Phích phổ thông | Phích khác | Phích khác | [7 empty] | 1- SP Công nghệ nền | Phích phổ thông | Phích phổ thông
PHN00024577 | Bình ủ xuất khẩu 1800 N1.E SAM | Sản phẩm Phích | Phích hoàn chỉnh | Phích cao cấp | Phích khác | Phích khác | [7 empty] | 1- SP Công nghệ nền | Phích cao cấp | Phích cao cấp
LED00066464 | Bộ đèn LED M08 1200/18W.GOV.V4 6500K | Sản phẩm LED | Sản phẩm LED | Bộ đèn LED | Bộ đèn khác | Bộ đèn khác |  |  | 2023-12-20 | 2024-12-31 | 2023-12-20 |  |  | 2- SP Chất lượng cao | Sản phẩm CTDA | Sản phẩm CTDA |  | Lop 2: SP CTDA, Plus
LED00066465 | Bộ đèn LED M08 1200/36W.GOV.V4 6500K | Sản phẩm LED | Sản phẩm LED | Bộ đèn LED | Bộ đèn khác | Bộ đèn khác |  |  | 2023-10-30 | 2024-12-31 | 2023-10-30 |  |  | 2- SP Chất lượng cao | Sản phẩm CTDA | Sản phẩm CTDA |  | Lop 2: SP CTDA, Plus
LED00067678 | Công tắc chuyển mạch CT03.BLE.ON/OFF | Sản phẩm LED | Sản phẩm LED | TBĐ & CKĐT | TBĐ & CKĐT Smart | Công tắc Smart | Nhóm SP Smart | Smart hệ thống | 2023-12-20 | 2024-12-31 | 2023-12-20 |  |  | 5- SP IOT | IoT | Smart home |  | Lop 4+5+6
LED00067609 | Đèn LED Downlight đổi màu MQTL1213-L85K9027T (12c/h,Yankon) | Sản phẩm LED | Sản phẩm LED | LED Downlight | Downlight đổi màu AS | Downlight đổi màu AS | Nhóm SP Smart | Smart đơn lẻ |  |  |  |  | G20 | 2- SP Chất lượng cao | SP LED G20 | SP LED G20 | G20
LED00067740 | Đèn LED Downlight đổi màu MQTL1217-L85K9027 (1c/h,Yankon) | Sản phẩm LED | Sản phẩm LED | LED Downlight | Downlight đổi màu AS | Downlight đổi màu AS | Nhóm SP Smart | Smart đơn lẻ |  |  |  |  | G20 | 2- SP Chất lượng cao | SP LED G20 | SP LED G20 | G20
LED00067739 | Đèn LED Downlight MQTL1218 9W L58K9027S (Yankon) trùng tên | Sản phẩm LED | Sản phẩm LED | LED Downlight | Downlight đổi màu AS | Downlight đổi màu AS | Nhóm SP Smart | Smart đơn lẻ |  |  |  |  | G20 | 2- SP Chất lượng cao | SP LED G20 | SP LED G20 | G20
LED00067751 | Đèn LED Ốp trần đổi màu MXL1069 L18.5K9027 (Niken,Yankon) | Sản phẩm LED | Sản phẩm LED | LED ốp trần | Ốp trần đổi màu AS | Ốp trần khác | Nhóm SP Smart | Smart đơn lẻ |  |  |  |  | G20 | 2- SP Chất lượng cao | SP LED G20 | SP LED G20 | G20
LED00067753 | Đèn LED Ốp trần đổi màu MXL1070 L20K9027B (Đen,Yankon) | Sản phẩm LED | Sản phẩm LED | LED ốp trần | Ốp trần đổi màu AS | Ốp trần khác | Nhóm SP Smart | Smart đơn lẻ |  |  |  |  | G20 | 2- SP Chất lượng cao | SP LED G20 | SP LED G20 | G20
LED00067755 | Đèn LED Ốp trần đổi màu MXL1072A LED18K9027 (Trắng,Yankon) | Sản phẩm LED | Sản phẩm LED | LED ốp trần | Ốp trần đổi màu AS | Ốp trần khác | Nhóm SP Smart | Smart đơn lẻ |  |  |  |  | G20 | 2- SP Chất lượng cao | SP LED G20 | SP LED G20 | G20
LED00067741 | Đèn LED Ốp trần đổi màu MXL1096 L28K9027N (Niken,Yankon) | Sản phẩm LED | Sản phẩm LED | LED ốp trần | Ốp trần đổi màu AS | Ốp trần khác | Nhóm SP Smart | Smart đơn lẻ |  |  |  |  | G20 | 2- SP Chất lượng cao | SP LED G20 | SP LED G20 | G20
LED00067757 | Đèn LED Ốp trần đổi màu MXL1137 L24K9027H (Đen,Yankon) | Sản phẩm LED | Sản phẩm LED | LED ốp trần | Ốp trần đổi màu AS | Ốp trần khác | Nhóm SP Smart | Smart đơn lẻ |  |  |  |  | G20 | 2- SP Chất lượng cao | SP LED G20 | SP LED G20 | G20
LED00067758 | Đèn LED Ốp trần đổi màu MXL1138-L28K9027N (Niken,Yankon) | Sản phẩm LED | Sản phẩm LED | LED ốp trần | Ốp trần đổi màu AS | Ốp trần khác | Nhóm SP Smart | Smart đơn lẻ |  |  |  |  | G20 | 2- SP Chất lượng cao | SP LED G20 | SP LED G20 | G20
LED00067759 | Đèn LED Ốp trần đổi màu MXL1139-L42K9027B (Đồng,Yankon) | Sản phẩm LED | Sản phẩm LED | LED ốp trần | Ốp trần đổi màu AS | Ốp trần khác | Nhóm SP Smart | Smart đơn lẻ |  |  |  |  | G20 | 2- SP Chất lượng cao | SP LED G20 | SP LED G20 | G20
LED00067760 | Đèn LED Ốp trần đổi màu MXL1140-L12K9027W (1c/h,Yankon) | Sản phẩm LED | Sản phẩm LED | LED ốp trần | Ốp trần đổi màu AS | Ốp trần khác | Nhóm SP Smart | Smart đơn lẻ |  |  |  |  | G20 | 2- SP Chất lượng cao | SP LED G20 | SP LED G20 | G20
LED00067742 | Đèn LED Ốp trần đổi màu MXL1141 L28K9027N (Niken,Yankon) | Sản phẩm LED | Sản phẩm LED | LED ốp trần | Ốp trần đổi màu AS | Ốp trần khác | Nhóm SP Smart | Smart đơn lẻ |  |  |  |  | G20 | 2- SP Chất lượng cao | SP LED G20 | SP LED G20 | G20
LED00067746 | Đèn LED Panel P07 600x600/36W.PLUS 4000K (KPK) SS | Sản phẩm LED | Sản phẩm LED | Panel khổ lớn | Panel khổ lớn | LED Panel chiếu cạnh | [7 empty] | 2- SP Chất lượng cao | Sản phẩm CTDA | Sản phẩm CTDA |  | Lop 2: SP CTDA, Plus
LED00067771 | Đèn LED Panel P07 600x600/46W.PLUS 6500K (KPK) | Sản phẩm LED | Sản phẩm LED | Panel khổ lớn | Panel khổ lớn | LED Panel chiếu cạnh |  |  | 2023-12-20 | 2024-12-31 | 2023-12-20 |  |  | 2- SP Chất lượng cao | Sản phẩm CTDA | Sản phẩm CTDA |  | Lop 2: SP CTDA, Plus
LED00067608 | LED GROW LIGHT RD-750W-HE (Gen3) | Sản phẩm LED | Sản phẩm LED | Đèn LED nông, ngư nghiệp | LED Nông nghiệp | LED Nông nghiệp | [7 empty] | 2- SP Chất lượng cao | Đèn LED tiên tiến | Các sản phẩm NNCNC
LED00067611 | LED GROW LIGHT RD-780W-ST (Gen2) | Sản phẩm LED | Sản phẩm LED | Đèn LED nông, ngư nghiệp | LED Nông nghiệp | LED Nông nghiệp | [7 empty] | 2- SP Chất lượng cao | Đèn LED tiên tiến | Các sản phẩm NNCNC
PHN00024578 | Phích xuất khẩu 04528 N1 APT | Sản phẩm Phích | Phích hoàn chỉnh | Phích phổ thông | Phích 0.5L | Phích cá nhân | [7 empty] | 1- SP Công nghệ nền | Phích phổ thông | Phích phổ thông
PHN00024579 | Phích xuất khẩu 0538 N1 APT | Sản phẩm Phích | Phích hoàn chỉnh | Phích phổ thông | Phích 0.5L | Phích cá nhân | [7 empty] | 1- SP Công nghệ nền | Phích phổ thông | Phích phổ thông
PHN00024569 | Phích xuất khẩu 0740 ST3.E SAM | Sản phẩm Phích | Phích hoàn chỉnh | Phích cao cấp | Phích khác | Phích khác | [7 empty] | 1- SP Công nghệ nền | Phích cao cấp | Phích cao cấp
PHN00024580 | Phích xuất khẩu 0940 N1.E APT | Sản phẩm Phích | Phích hoàn chỉnh | Phích cao cấp | Phích 1L | Phích 1L | [7 empty] | 1- SP Công nghệ nền | Phích cao cấp | Phích cao cấp
PHN00024570 | Phích xuất khẩu 0940 N1.E SAM | Sản phẩm Phích | Phích hoàn chỉnh | Phích cao cấp | Phích 1L | Phích 1L | [7 empty] | 1- SP Công nghệ nền | Phích cao cấp | Phích cao cấp
PHN00024571 | Phích xuất khẩu 1040 N2 SAM | Sản phẩm Phích | Phích hoàn chỉnh | Phích phổ thông | Phích 1L | Phích 1L | [6 empty] | XK | 1- SP Công nghệ nền | Phích phổ thông | Phích phổ thông
PHN00024581 | Phích xuất khẩu 1040 ST2 APT | Sản phẩm Phích | Phích hoàn chỉnh | Phích phổ thông | Phích 1L | Phích 1L | [6 empty] | XK | 1- SP Công nghệ nền | Phích phổ thông | Phích phổ thông
PHN00024572 | Phích xuất khẩu 1040 ST3.E SAM | Sản phẩm Phích | Phích hoàn chỉnh | Phích cao cấp | Phích 1L | Phích 1L | [6 empty] | XK | 1- SP Công nghệ nền | Phích cao cấp | Phích cao cấp
PHN00024582 | Phích xuất khẩu 1040 TS1.E APT | Sản phẩm Phích | Phích hoàn chỉnh | Phích cao cấp | Phích 1L | Phích 1L | [6 empty] | XK | 1- SP Công nghệ nền | Phích cao cấp | Phích cao cấp
PHN00024584 | Phích xuất khẩu 1235 N1 APT | Sản phẩm Phích | Phích hoàn chỉnh | Phích phổ thông | Phích khác | Phích khác | [7 empty] | 1- SP Công nghệ nền | Phích phổ thông | Phích phổ thông
PHN00024573 | Phích xuất khẩu 1235 N1 SAM | Sản phẩm Phích | Phích hoàn chỉnh | Phích cao cấp | Phích khác | Phích khác | [7 empty] | 1- SP Công nghệ nền | Phích cao cấp | Phích cao cấp
PHN00024585 | Phích xuất khẩu 1565 N1.E APT | Sản phẩm Phích | Phích hoàn chỉnh | Phích cao cấp | Phích khác | Phích khác | [7 empty] | 1- SP Công nghệ nền | Phích cao cấp | Phích cao cấp
PHN00024574 | Phích xuất khẩu 1565 N1.E SAM | Sản phẩm Phích | Phích hoàn chỉnh | Phích cao cấp | Phích khác | Phích khác | [7 empty] | 1- SP Công nghệ nền | Phích cao cấp | Phích cao cấp
PHN00024583 | Phích xuất khẩu 1640 ST2 APT | Sản phẩm Phích | Phích hoàn chỉnh | Phích phổ thông | Phích khác | Phích khác | [7 empty] | 1- SP Công nghệ nền | Phích phổ thông | Phích phổ thông
PHN00024587 | Phích xuất khẩu 2065 N1.E APT | Sản phẩm Phích | Phích hoàn chỉnh | Phích cao cấp | Phích 2L | Phích 2L | [7 empty] | 1- SP Công nghệ nền | Phích cao cấp | Phích cao cấp
PHN00024575 | Phích xuất khẩu 2065 N1.E SAM | Sản phẩm Phích | Phích hoàn chỉnh | Phích cao cấp | Phích 2L | Phích 2L | [7 empty] | 1- SP Công nghệ nền | Phích cao cấp | Phích cao cấp
PHN00024780 | Ấm điện siêu tốc RD-AST17 P1.E | Sản phẩm Phích | Phích hoàn chỉnh | Phích cao cấp | Phích khác | Phích khác |  |  | 2024-01-15 | 2024-12-31 | 2024-01-15 |  |  | 1- SP Công nghệ nền | Phích cao cấp | Phích cao cấp
PHN00024781 | Ấm điện siêu tốc RD-AST17 P1.S | Sản phẩm Phích | Phích hoàn chỉnh | Phích cao cấp | Phích khác | Phích khác |  |  | 2024-01-15 | 2024-12-31 | 2024-01-15 |  |  | 2- SP Chất lượng cao | Phích thể hiện nhiệt độ | Phích thể hiện nhiệt độ
PHN00024964 | Bình ủ RD-1300TS2.E Combo | Sản phẩm Phích | Phích hoàn chỉnh | Phích cao cấp | Phích khác | Phích khác |  |  | 2024-01-23 | 2024-12-31 |  |  |  | 2- SP Chất lượng cao | Phích thể hiện nhiệt độ | Phích thể hiện nhiệt độ
LED00069338 | Bộ cung cấp điện NLMT RD.SL 2KWP | Sản phẩm LED | Sản phẩm LED | LED công suất cao | Đèn LED chiếu sáng đường | Năng lượng tái tạo |  |  | 2024-01-23 | 2024-12-31 | 2024-01-23 |  |  | 2- SP Chất lượng cao | Đèn LED tiên tiến | Đèn NLMT
LED00069339 | Bộ cung cấp điện NLMT RD.SL 5KWP | Sản phẩm LED | Sản phẩm LED | LED công suất cao | Đèn LED chiếu sáng đường | Năng lượng tái tạo |  |  | 2024-01-23 | 2024-12-31 | 2024-01-23 |  |  | 2- SP Chất lượng cao | Đèn LED tiên tiến | Đèn NLMT
LED00069291 | Bộ đèn LED Base Light âm trần BL 1200/32.5W 5000K (XK) | Sản phẩm LED | Sản phẩm LED | SP LED khác | SP LED khác | SP LED khác | [6 empty] | G20 | 2- SP Chất lượng cao | SP LED G20 | SP LED G20 | G20
LED00068064 | Bộ đèn LED Tube dự phòng T8.DP M11/20Wx2 6500K-PCCC (BV TĐ) | Sản phẩm LED | Sản phẩm LED | Bộ đèn LED | Bộ Tube Nhôm nhựa | Bộ LED TUBE 1.2m | Nhóm SP Smart | Smart đơn lẻ | 2024-01-24 | 2024-12-31 | 2024-01-24 |  |  | 3- SP SMART | Sản phẩm LED Smart | Bộ đèn đổi màu
LED00068063 | Bộ đèn LED Tube dự phòng T8.DP M11/22Wx1 6500K-PCCC (BV TĐ) | Sản phẩm LED | Sản phẩm LED | Bộ đèn LED | Bộ Tube Nhôm nhựa | Bộ LED TUBE 1.2m | Nhóm SP Smart | Smart đơn lẻ | 2024-01-24 | 2024-12-31 | 2024-01-24 |  |  | 3- SP SMART | Sản phẩm LED Smart | Bộ đèn đổi màu
LED00068313 | Bộ đèn shoplight SP-1-LF9 100W 120V RED100 | Sản phẩm LED | Sản phẩm LED | SP LED khác | SP LED khác | SP LED khác | [6 empty] | G20 | 2- SP Chất lượng cao | SP LED G20 | SP LED G20 | G20
LED00068584 | Bộ Ray đèn tủ lạnh N47213-1370G-12 (Nualight) | Sản phẩm LED | Sản phẩm LED | LED Tủ lạnh | LED Tủ lạnh | LED Tủ lạnh | [6 empty] | G20 | 2- SP Chất lượng cao | SP LED G20 | SP LED G20 | G20
LED00068187 | Bộ Ray đèn tủ lạnh N47213-1512-12 (Nualight) | Sản phẩm LED | Sản phẩm LED | LED Tủ lạnh | LED Tủ lạnh | LED Tủ lạnh | [6 empty] | G20 | 2- SP Chất lượng cao | SP LED G20 | SP LED G20 | G20
LED00067987 | Đèn LED chiếu pha CPT02 36W 3000K (25D, IP66) | Sản phẩm LED | Sản phẩm LED | LED công suất cao | Đèn LED chiếu pha | LED chiếu pha CS ≤ 50W |  |  | 2025-02-28 |  | 2025-02-28 |  |  | 1- SP Công nghệ nền | Sản phẩm LED nền | Đèn LED CSC
LED00068310 | Đèn LED Chiếu pha NLMT CP03.SL.RAD 100W.V2 6500K | Sản phẩm LED | Sản phẩm LED | LED công suất cao | Đèn LED chiếu pha | Năng lượng tái tạo |  |  | 2024-01-23 | 2024-12-31 | 2024-01-23 |  |  | 2- SP Chất lượng cao | Đèn LED tiên tiến | Đèn NLMT
LED00068175 | Đèn LED chiếu sáng đường CSD10 250W 5000K | Sản phẩm LED | Sản phẩm LED | LED công suất cao | Đèn LED chiếu sáng đường | LED CSD SMT |  |  | 2024-03-26 |  | 2024-03-26 |  |  | 2- SP Chất lượng cao | Đèn LED tiên tiến | Đèn CSD
LED00068165 | Đèn LED chữ I/30W SHARK 6500K (Kumho) | Sản phẩm LED | Sản phẩm LED | Bộ đèn LED | Bộ đèn khác | Bộ đèn khác | [7 empty] | 1- SP Công nghệ nền | Sản phẩm LED nền | Bộ đèn dạng thẳng
LED00068166 | Đèn LED chữ I/50W SHARK 6500K (Kumho) | Sản phẩm LED | Sản phẩm LED | Bộ đèn LED | Bộ đèn khác | Bộ đèn khác | [7 empty] | 1- SP Công nghệ nền | Sản phẩm LED nền | Bộ đèn dạng thẳng
LED00068164 | Đèn LED chữ X/50W SHARK 6500K (Kumho) | Sản phẩm LED | Sản phẩm LED | Bộ đèn LED | Bộ đèn khác | Bộ đèn khác | [7 empty] | 1- SP Công nghệ nền | Sản phẩm LED nền | Bộ đèn dạng thẳng
LED00069287 | Đèn LED Đánh cá DC08 500W AC-IC 4000K | Sản phẩm LED | Sản phẩm LED | Đèn LED nông, ngư nghiệp | LED Ngư nghiệp | LED Ngư nghiệp |  |  | 2024-01-23 | 2024-12-31 | 2024-01-23 |  |  | 2- SP Chất lượng cao | Đèn LED tiên tiến | Các sản phẩm NNCNC
LED00069078 | Đèn LED Đánh cá DC08 700W 3000K (SPD) | Sản phẩm LED | Sản phẩm LED | Đèn LED nông, ngư nghiệp | LED Ngư nghiệp | LED Ngư nghiệp |  |  | 2024-04-12 |  | 2024-01-23 |  |  | 2- SP Chất lượng cao | Đèn LED tiên tiến | Các sản phẩm NNCNC
LED00069077 | Đèn LED Đánh cá DC08 700W 4000K (SPD) | Sản phẩm LED | Sản phẩm LED | Đèn LED nông, ngư nghiệp | LED Ngư nghiệp | LED Ngư nghiệp |  |  | 2024-01-23 | 2024-12-31 | 2024-01-23 |  |  | 2- SP Chất lượng cao | Đèn LED tiên tiến | Các sản phẩm NNCNC
LED00069079 | Đèn LED Đánh cá DC08 700W 5000K (SPD) | Sản phẩm LED | Sản phẩm LED | Đèn LED nông, ngư nghiệp | LED Ngư nghiệp | LED Ngư nghiệp |  |  | 2024-01-23 | 2024-12-31 | 2024-01-23 |  |  | 2- SP Chất lượng cao | Đèn LED tiên tiến | Các sản phẩm NNCNC
LED00069080 | Đèn LED Đánh cá DC08 700W 6500K (SPD) | Sản phẩm LED | Sản phẩm LED | Đèn LED nông, ngư nghiệp | LED Ngư nghiệp | LED Ngư nghiệp |  |  | 2024-01-23 | 2024-12-31 | 2024-01-23 |  |  | 2- SP Chất lượng cao | Đèn LED tiên tiến | Các sản phẩm NNCNC
LED00067786 | Đèn LED Downlight đổi màu MQTL1217 12W L85K9027S (Yankon) | Sản phẩm LED | Sản phẩm LED | LED Downlight | Downlight đổi màu AS | Downlight đổi màu AS | Nhóm SP Smart | Smart đơn lẻ |  |  |  |  | G20 | 2- SP Chất lượng cao | SP LED G20 | SP LED G20 | G20
LED00069137 | Đèn LED Downlight đổi màu MQTL1217-L85K9027S (6c/h,Yankon) | Sản phẩm LED | Sản phẩm LED | LED Downlight | Downlight đổi màu AS | Downlight đổi màu AS | Nhóm SP Smart | Smart đơn lẻ |  |  |  |  | G20 | 2- SP Chất lượng cao | SP LED G20 | SP LED G20 | G20
LED00067787 | Đèn LED Downlight đổi màu MQTL1218-L58K9027 (1c/h,Yankon) | Sản phẩm LED | Sản phẩm LED | LED Downlight | Downlight đổi màu AS | Downlight đổi màu AS | Nhóm SP Smart | Smart đơn lẻ |  |  |  |  | G20 | 2- SP Chất lượng cao | SP LED G20 | SP LED G20 | G20
LED00069138 | Đèn LED Downlight đổi màu MQTL1218-L58K9027S (6c/h,Yankon) | Sản phẩm LED | Sản phẩm LED | LED Downlight | Downlight đổi màu AS | Downlight đổi màu AS | Nhóm SP Smart | Smart đơn lẻ |  |  |  |  | G20 | 2- SP Chất lượng cao | SP LED G20 | SP LED G20 | G20
LED00069219 | Đèn LED Downlight MQTL1217-L85K9027 (6c/h,Yankon) trùng tên | Sản phẩm LED | Sản phẩm LED | LED Downlight | Downlight đổi màu AS | Downlight đổi màu AS | Nhóm SP Smart | Smart đơn lẻ |  |  |  |  | G20 | 2- SP Chất lượng cao | SP LED G20 | SP LED G20 | G20
LED00069472 | Đèn LED Downlight nổi trần đổi màu NT03 120/10W (Đen) | Sản phẩm LED | Sản phẩm LED | LED Downlight | Downlight đổi màu AS | Downlight đổi màu AS | Nhóm SP Smart | Smart đơn lẻ | 2024-01-23 | 2024-12-31 | 2024-01-23 |  |  | 3- SP SMART | Sản phẩm LED Smart | Đèn LED Downlight + Panel Smart
LED00069471 | Đèn LED Downlight nổi trần đổi màu NT03 120/10W (Trắng) | Sản phẩm LED | Sản phẩm LED | LED Downlight | Downlight đổi màu AS | Downlight đổi màu AS | Nhóm SP Smart | Smart đơn lẻ | 2024-01-23 | 2024-12-31 | 2024-01-23 |  |  | 3- SP SMART | Sản phẩm LED Smart | Đèn LED Downlight + Panel Smart
LED00069474 | Đèn LED Downlight nổi trần đổi màu NT03 120/12W (Đen) | Sản phẩm LED | Sản phẩm LED | LED Downlight | Downlight đổi màu AS | Downlight đổi màu AS | Nhóm SP Smart | Smart đơn lẻ | 2024-01-23 | 2024-12-31 | 2024-01-23 |  |  | 3- SP SMART | Sản phẩm LED Smart | Đèn LED Downlight + Panel Smart
LED00069473 | Đèn LED Downlight nổi trần đổi màu NT03 120/12W (Trắng) | Sản phẩm LED | Sản phẩm LED | LED Downlight | Downlight đổi màu AS | Downlight đổi màu AS | Nhóm SP Smart | Smart đơn lẻ | 2024-01-23 | 2024-12-31 | 2024-01-23 |  |  | 3- SP SMART | Sản phẩm LED Smart | Đèn LED Downlight + Panel Smart
LED00069047 | Đèn LED High Bay HB03 280/100W DC 5700K-KN | Sản phẩm LED | Sản phẩm LED | LED công suất cao | Đèn LED Highbay | LED HB UFO | [6 empty] | G20 | 2- SP Chất lượng cao | SP LED G20 | SP LED G20 | G20
LED00069048 | Đèn LED High Bay HB03 330/150W DC 5700K-KN | Sản phẩm LED | Sản phẩm LED | LED công suất cao | Đèn LED Highbay | LED HB UFO | [6 empty] | G20 | 2- SP Chất lượng cao | SP LED G20 | SP LED G20 | G20
LED00069049 | Đèn LED High Bay HB03 400/200W DC 5700K-KN | Sản phẩm LED | Sản phẩm LED | LED công suất cao | Đèn LED Highbay | LED HB UFO | [6 empty] | G20 | 2- SP Chất lượng cao | SP LED G20 | SP LED G20 | G20
LED00069237 | Đèn LED MQL1060 2x2FT 30W (YanKon) | Sản phẩm LED | Sản phẩm LED | Panel khổ lớn | Panel khổ lớn | LED Panel chiếu cạnh | [6 empty] | G20 | 2- SP Chất lượng cao | SP LED G20 | SP LED G20 | G20
LED00069240 | Đèn LED MQL1060 2x4FT 45W (YanKon) | Sản phẩm LED | Sản phẩm LED | Panel khổ lớn | Panel khổ lớn | LED Panel chiếu cạnh | [6 empty] | G20 | 2- SP Chất lượng cao | SP LED G20 | SP LED G20 | G20
LED00069123 | Đèn LED Ốp trần đổi màu MXL1069 L18.5K9027B (Đen,Yankon) | Sản phẩm LED | Sản phẩm LED | LED ốp trần | Ốp trần đổi màu AS | Ốp trần khác | Nhóm SP Smart | Smart đơn lẻ |  |  |  |  | G20 | 2- SP Chất lượng cao | SP LED G20 | SP LED G20 | G20
LED00069122 | Đèn LED Ốp trần đổi màu MXL1069 L18.5K9027G (Đồng,Yankon) | Sản phẩm LED | Sản phẩm LED | LED ốp trần | Ốp trần đổi màu AS | Ốp trần khác | Nhóm SP Smart | Smart đơn lẻ |  |  |  |  | G20 | 2- SP Chất lượng cao | SP LED G20 | SP LED G20 | G20
LED00069121 | Đèn LED Ốp trần đổi màu MXL1069 L18.5K9027W (Trắng,Yankon) | Sản phẩm LED | Sản phẩm LED | LED ốp trần | Ốp trần đổi màu AS | Ốp trần khác | Nhóm SP Smart | Smart đơn lẻ |  |  |  |  | G20 | 2- SP Chất lượng cao | SP LED G20 | SP LED G20 | G20
LED00069129 | Đèn LED Ốp trần đổi màu MXL1070 L20K9027 (Niken,Yankon) | Sản phẩm LED | Sản phẩm LED | LED ốp trần | Ốp trần đổi màu AS | Ốp trần khác | Nhóm SP Smart | Smart đơn lẻ |  |  |  |  | G20 | 2- SP Chất lượng cao | SP LED G20 | SP LED G20 | G20
LED00069127 | Đèn LED Ốp trần đổi màu MXL1070 L20K9027G (Đồng,Yankon) | Sản phẩm LED | Sản phẩm LED | LED ốp trần | Ốp trần đổi màu AS | Ốp trần khác | Nhóm SP Smart | Smart đơn lẻ |  |  |  |  | G20 | 2- SP Chất lượng cao | SP LED G20 | SP LED G20 | G20
LED00069128 | Đèn LED Ốp trần đổi màu MXL1070 L20K9027W (Trắng,Yankon) | Sản phẩm LED | Sản phẩm LED | LED ốp trần | Ốp trần đổi màu AS | Ốp trần khác | Nhóm SP Smart | Smart đơn lẻ |  |  |  |  | G20 | 2- SP Chất lượng cao | SP LED G20 | SP LED G20 | G20
LED00069134 | Đèn LED Ốp trần đổi màu MXL1096 L28K9027B (Đen,Yankon) | Sản phẩm LED | Sản phẩm LED | LED ốp trần | Ốp trần đổi màu AS | Ốp trần khác | Nhóm SP Smart | Smart đơn lẻ |  |  |  |  | G20 | 2- SP Chất lượng cao | SP LED G20 | SP LED G20 | G20
LED00069107 | Đèn LED Ốp trần đổi màu MXL1137 L24K9027B (Đồng,Yankon) | Sản phẩm LED | Sản phẩm LED | LED ốp trần | Ốp trần đổi màu AS | Ốp trần khác | Nhóm SP Smart | Smart đơn lẻ |  |  |  |  | G20 | 2- SP Chất lượng cao | SP LED G20 | SP LED G20 | G20
LED00069106 | Đèn LED Ốp trần đổi màu MXL1137 L24K9027N (Niken,Yankon) | Sản phẩm LED | Sản phẩm LED | LED ốp trần | Ốp trần đổi màu AS | Ốp trần khác | Nhóm SP Smart | Smart đơn lẻ |  |  |  |  | G20 | 2- SP Chất lượng cao | SP LED G20 | SP LED G20 | G20
LED00069140 | Đèn LED Ốp trần đổi màu MXL1138-L28K9027B (Đồng,Yankon) | Sản phẩm LED | Sản phẩm LED | LED ốp trần | Ốp trần đổi màu AS | Ốp trần khác | Nhóm SP Smart | Smart đơn lẻ |  |  |  |  | G20 | 2- SP Chất lượng cao | SP LED G20 | SP LED G20 | G20
LED00069139 | Đèn LED Ốp trần đổi màu MXL1138-L28K9027H (Đen,Yankon) | Sản phẩm LED | Sản phẩm LED | LED ốp trần | Ốp trần đổi màu AS | Ốp trần khác | Nhóm SP Smart | Smart đơn lẻ |  |  |  |  | G20 | 2- SP Chất lượng cao | SP LED G20 | SP LED G20 | G20
LED00069143 | Đèn LED Ốp trần đổi màu MXL1139-L42K9027H (Đen,Yankon) | Sản phẩm LED | Sản phẩm LED | LED ốp trần | Ốp trần đổi màu AS | Ốp trần khác | Nhóm SP Smart | Smart đơn lẻ |  |  |  |  | G20 | 2- SP Chất lượng cao | SP LED G20 | SP LED G20 | G20
LED00069142 | Đèn LED Ốp trần đổi màu MXL1139-L42K9027N (Niken,Yankon) | Sản phẩm LED | Sản phẩm LED | LED ốp trần | Ốp trần đổi màu AS | Ốp trần khác | Nhóm SP Smart | Smart đơn lẻ |  |  |  |  | G20 | 2- SP Chất lượng cao | SP LED G20 | SP LED G20 | G20
LED00069098 | Đèn LED Ốp trần đổi màu MXL1141 L28K9027H (Đen,Yankon) | Sản phẩm LED | Sản phẩm LED | LED ốp trần | Ốp trần đổi màu AS | Ốp trần khác | Nhóm SP Smart | Smart đơn lẻ |  |  |  |  | G20 | 2- SP Chất lượng cao | SP LED G20 | SP LED G20 | G20
LED00068062 | Đèn LED panel MQL 1059 2x2 30W CCT (YK-Brown Box) | Sản phẩm LED | Sản phẩm LED | Panel khổ lớn | Panel khổ lớn | LED Panel chiếu cạnh | [6 empty] | G20 | 2- SP Chất lượng cao | SP LED G20 | SP LED G20 | G20
LED00068132 | Đèn LED panel MQL 1059 2x4 45W CCT (YK-Brown Box) | Sản phẩm LED | Sản phẩm LED | Panel khổ lớn | Panel khổ lớn | LED Panel chiếu cạnh | [6 empty] | G20 | 2- SP Chất lượng cao | SP LED G20 | SP LED G20 | G20
LED00068139 | Đèn LED panel MQL 1059 2x4 45W CCT (YK-Energetic) | Sản phẩm LED | Sản phẩm LED | Panel khổ lớn | Panel khổ lớn | LED Panel chiếu cạnh | [6 empty] | G20 | 2- SP Chất lượng cao | SP LED G20 | SP LED G20 | G20
LED00068220 | Đèn LED Panel P01 320x1280/40W 5700K (KC-TOP-KN) SS | Sản phẩm LED | Sản phẩm LED | Panel khổ lớn | Panel khổ lớn | LED Panel chiếu cạnh | [6 empty] | G20 | 2- SP Chất lượng cao | SP LED G20 | SP LED G20 | G20
LED00069305 | Đèn LED Panel P06 M320x1280/40W.2 Mbar 5700K HB (bracket) | Sản phẩm LED | Sản phẩm LED | Panel khổ lớn | Panel khổ lớn | LED Panel chiếu thẳng | [6 empty] | G20 | 2- SP Chất lượng cao | SP LED G20 | SP LED G20 | G20
LED00069388 | Đèn LED Panel P06 M320x1280/50W.2 Mbar 4000K HB (bracket) | Sản phẩm LED | Sản phẩm LED | Panel khổ lớn | Panel khổ lớn | LED Panel chiếu thẳng | [6 empty] | G20 | 2- SP Chất lượng cao | SP LED G20 | SP LED G20 | G20
LED00069389 | Đèn LED Panel P06 M320x1280/50W.2 Mbar 5700K HB (bracket) | Sản phẩm LED | Sản phẩm LED | Panel khổ lớn | Panel khổ lớn | LED Panel chiếu thẳng | [6 empty] | G20 | 2- SP Chất lượng cao | SP LED G20 | SP LED G20 | G20
LED00068515 | Đèn LED Panel P07 150x1200/28W.PLUS 4000K (KPK) SS | Sản phẩm LED | Sản phẩm LED | Panel khổ lớn | Panel khổ lớn | LED Panel chiếu cạnh | [7 empty] | 2- SP Chất lượng cao | Sản phẩm CTDA | Sản phẩm CTDA |  | Lop 2: SP CTDA, Plus
LED00068513 | Đèn LED Panel P07 300x1200/35W.PLUS 3000K (KPK) SS | Sản phẩm LED | Sản phẩm LED | Panel khổ lớn | Panel khổ lớn | LED Panel chiếu cạnh | [7 empty] | 2- SP Chất lượng cao | Sản phẩm CTDA | Sản phẩm CTDA |  | Lop 2: SP CTDA, Plus
LED00068231 | Đèn LED Panel P07 300x1200/50W.PLUS 6500K (KPK) | Sản phẩm LED | Sản phẩm LED | Panel khổ lớn | Panel khổ lớn | LED Panel chiếu cạnh | [7 empty] | 2- SP Chất lượng cao | Sản phẩm CTDA | Sản phẩm CTDA |  | Lop 2: SP CTDA, Plus
LED00068286 | Đèn LED Panel P07 600x1200/55W.PLUS 6500K (KPK) SS | Sản phẩm LED | Sản phẩm LED | Panel khổ lớn | Panel khổ lớn | LED Panel chiếu cạnh |  |  | 2023-09-30 | 2024-12-31 | 2023-09-30 |  |  | 2- SP Chất lượng cao | Sản phẩm CTDA | Sản phẩm CTDA |  | Lop 2: SP CTDA, Plus
LED00068292 | Đèn LED Panel P07 600x600/48W.PLUS 3000K (KPK) SS | Sản phẩm LED | Sản phẩm LED | Panel khổ lớn | Panel khổ lớn | LED Panel chiếu cạnh | [7 empty] | 2- SP Chất lượng cao | Sản phẩm CTDA | Sản phẩm CTDA |  | Lop 2: SP CTDA, Plus
LED00068224 | Đèn LED Panel P08 300x1200/50W 6500K (KPK) | Sản phẩm LED | Sản phẩm LED | Panel khổ lớn | Panel khổ lớn | LED Panel chiếu cạnh |  |  | 2023-10-01 | 2024-12-31 | 2023-10-01 |  |  | 1- SP Công nghệ nền | Sản phẩm LED nền | Đèn LED panel khổ lớn
LED00068516 | Đèn LED Panel P08 600x600/50W 3000K (KPK) SS | Sản phẩm LED | Sản phẩm LED | Panel khổ lớn | Panel khổ lớn | LED Panel chiếu cạnh |  |  | 2023-10-01 | 2024-12-31 | 2023-10-01 |  |  | 1- SP Công nghệ nền | Sản phẩm LED nền | Đèn LED panel khổ lớn
LED00068191 | Đèn LED Panel P08 600x600/50W 6500K (KPK) | Sản phẩm LED | Sản phẩm LED | Panel khổ lớn | Panel khổ lớn | LED Panel chiếu cạnh |  |  | 2023-10-01 | 2024-12-31 | 2023-10-01 |  |  | 1- SP Công nghệ nền | Sản phẩm LED nền | Đèn LED panel khổ lớn
LED00068181 | Đèn LED Panel P09.HCL 320x1280/40W 5700K (KC-KN) | Sản phẩm LED | Sản phẩm LED | Panel khổ lớn | Panel khổ lớn | LED Panel chiếu cạnh | [6 empty] | G20 | 2- SP Chất lượng cao | SP LED G20 | SP LED G20 | G20
LED00068182 | Đèn LED Panel P09.HCL 640x640/40W 5700K (KC-KN) | Sản phẩm LED | Sản phẩm LED | Panel khổ lớn | Panel khổ lớn | LED Panel chiếu cạnh | [6 empty] | G20 | 2- SP Chất lượng cao | SP LED G20 | SP LED G20 | G20
LED00068540 | Đèn LED tủ đông ION H CANOPY 1176 RT (N14712) | Sản phẩm LED | Sản phẩm LED | LED Tủ lạnh | LED Tủ lạnh | LED Tủ lạnh | [6 empty] | G20 | 2- SP Chất lượng cao | SP LED G20 | SP LED G20 | G20
LED00068683 | Đèn LED tủ đông ION H CANOPY 425 3500K (N14942) | Sản phẩm LED | Sản phẩm LED | LED Tủ lạnh | LED Tủ lạnh | LED Tủ lạnh | [6 empty] | G20 | 2- SP Chất lượng cao | SP LED G20 | SP LED G20 | G20
LED00068553 | Đèn LED tủ đông ION H CANOPY HO 1476 3500K (N14736) | Sản phẩm LED | Sản phẩm LED | LED Tủ lạnh | LED Tủ lạnh | LED Tủ lạnh | [6 empty] | G20 | 2- SP Chất lượng cao | SP LED G20 | SP LED G20 | G20
LED00068544 | Đèn LED tủ đông ION H CANOPY HO 876 3500K (N14730) | Sản phẩm LED | Sản phẩm LED | LED Tủ lạnh | LED Tủ lạnh | LED Tủ lạnh | [6 empty] | G20 | 2- SP Chất lượng cao | SP LED G20 | SP LED G20 | G20
LED00068538 | Đèn LED tủ đông ION H SHELF 1176 RT (N14685) | Sản phẩm LED | Sản phẩm LED | LED Tủ lạnh | LED Tủ lạnh | LED Tủ lạnh | [6 empty] | G20 | 2- SP Chất lượng cao | SP LED G20 | SP LED G20 | G20
LED00068684 | Đèn LED tủ đông ION H SHELF 205 5700K (N14856) | Sản phẩm LED | Sản phẩm LED | LED Tủ lạnh | LED Tủ lạnh | LED Tủ lạnh | [6 empty] | G20 | 2- SP Chất lượng cao | SP LED G20 | SP LED G20 | G20
LED00068687 | Đèn LED tủ đông ION H SHELF 276 3500K (N14900) | Sản phẩm LED | Sản phẩm LED | LED Tủ lạnh | LED Tủ lạnh | LED Tủ lạnh | [6 empty] | G20 | 2- SP Chất lượng cao | SP LED G20 | SP LED G20 | G20
LED00068686 | Đèn LED tủ đông ION H SHELF 305 5700K (N14857) | Sản phẩm LED | Sản phẩm LED | LED Tủ lạnh | LED Tủ lạnh | LED Tủ lạnh | [6 empty] | G20 | 2- SP Chất lượng cao | SP LED G20 | SP LED G20 | G20
LED00068814 | Đèn LED tủ đông ORION H CANOPY 1176 5000K (N17739) | Sản phẩm LED | Sản phẩm LED | LED Tủ lạnh | LED Tủ lạnh | LED Tủ lạnh | [6 empty] | G20 | 2- SP Chất lượng cao | SP LED G20 | SP LED G20 | G20
LED00068819 | Đèn LED tủ đông ORION H CANOPY 1676 5000K (N17741) | Sản phẩm LED | Sản phẩm LED | LED Tủ lạnh | LED Tủ lạnh | LED Tủ lạnh | [6 empty] | G20 | 2- SP Chất lượng cao | SP LED G20 | SP LED G20 | G20
LED00068810 | Đèn LED tủ đông ORION V CHILLER 1176 5000K (N17726) | Sản phẩm LED | Sản phẩm LED | LED Tủ lạnh | LED Tủ lạnh | LED Tủ lạnh | [6 empty] | G20 | 2- SP Chất lượng cao | SP LED G20 | SP LED G20 | G20
LED00068826 | Đèn LED tủ lạnh ORION V FREEZER 1676 4000K (N17709) | Sản phẩm LED | Sản phẩm LED | LED Tủ lạnh | LED Tủ lạnh | LED Tủ lạnh | [6 empty] | G20 | 2- SP Chất lượng cao | SP LED G20 | SP LED G20 | G20
LED00069119 | Đèn LED UFO GDXL1065 180/200/240W CCT 277V (YK) | Sản phẩm LED | Sản phẩm LED | LED công suất cao | Đèn LED Highbay | LED HB nhôm ghép | [6 empty] | G20 | 2- SP Chất lượng cao | SP LED G20 | SP LED G20 | G20
LED00069051 | Đèn LED UFO GDXL1065 90/120/150W CCT 277V (YK) | Sản phẩm LED | Sản phẩm LED | LED công suất cao | Đèn LED Highbay | LED HB nhôm ghép | [6 empty] | G20 | 2- SP Chất lượng cao | SP LED G20 | SP LED G20 | G20
PHN00024698 | Ruột phích RD 1.0L (RF-1042-IR) loại trần | Sản phẩm Phích | Ruột Phích | Ruột phích loại trần | Ruột phích 1L | Ruột phích 1L | [6 empty] | XK | 1- SP Công nghệ nền | Ruột phích | Ruột phích
LED00069275 | Tủ điện kỹ thuật KTB | Sản phẩm LED | Sản phẩm LED | Sản phẩm LED | SP LED khác | SP LED khác | Nhóm SP Smart | Smart hệ thống | [5 empty] | 6- KD DV & Trải nghiệm KH | KD DV & Trải nghiệm KH | Smart City |  | Lop 4+5+6
LED00069537 | Đèn LED Chiếu pha CP06 150W 12000K | Sản phẩm LED | Sản phẩm LED | LED công suất cao | Đèn LED chiếu pha | LED chiếu pha CS ≥ 70W |  |  | 2023-01-31 | 2024-12-31 | 2023-01-31 |  |  | 1- SP Công nghệ nền | Sản phẩm LED nền | Đèn LED CSC
LED00069563 | Đèn LED chiếu sáng đường CSD08 100W 5000K (QB) | Sản phẩm LED | Sản phẩm LED | LED công suất cao | Đèn LED chiếu sáng đường | LED CSD SMT |  |  | 2024-03-09 | 2024-12-31 | 2024-03-09 |  |  | 2- SP Chất lượng cao | Sản phẩm CTDA | Sản phẩm CTDA |  | Lop 2: SP CTDA, Plus
LED00069564 | Đèn LED chiếu sáng đường CSD08 70W 5000K (QB) | Sản phẩm LED | Sản phẩm LED | LED công suất cao | Đèn LED chiếu sáng đường | LED CSD SMT |  |  | 2024-03-09 | 2024-12-31 | 2024-03-09 |  |  | 2- SP Chất lượng cao | Sản phẩm CTDA | Sản phẩm CTDA |  | Lop 2: SP CTDA, Plus
LED00069565 | Đèn LED Highbay HB06 255/100W.PLUS 6500K | Sản phẩm LED | Sản phẩm LED | LED công suất cao | Đèn LED Highbay | LED HB UFO |  |  | 2024-03-31 | 2024-12-31 | 2024-03-31 |  |  | 2- SP Chất lượng cao | Sản phẩm CTDA | Sản phẩm CTDA |  | Lop 2: SP CTDA, Plus
LED00069566 | Đèn LED Highbay HB06 300/150W.PLUS 6500K | Sản phẩm LED | Sản phẩm LED | LED công suất cao | Đèn LED Highbay | LED HB UFO |  |  | 2024-03-31 | 2024-12-31 | 2024-03-31 |  |  | 2- SP Chất lượng cao | Sản phẩm CTDA | Sản phẩm CTDA |  | Lop 2: SP CTDA, Plus
LED00069567 | Đèn LED Highbay HB06 300/200W.PLUS 6500K | Sản phẩm LED | Sản phẩm LED | LED công suất cao | Đèn LED Highbay | LED HB UFO |  |  | 2024-03-31 | 2024-12-31 | 2024-03-31 |  |  | 2- SP Chất lượng cao | Sản phẩm CTDA | Sản phẩm CTDA |  | Lop 2: SP CTDA, Plus
LED00069572 | Đèn LED tủ đông ION V CHILLER RP 1476 C 4000K (N14662) | Sản phẩm LED | Sản phẩm LED | LED Tủ lạnh | LED Tủ lạnh | LED Tủ lạnh | [6 empty] | G20 | 2- SP Chất lượng cao | SP LED G20 | SP LED G20 | G20
LED00069576 | Đèn LED tủ đông ION V CHILLER RP 1476 E 4000K (N14663) | Sản phẩm LED | Sản phẩm LED | LED Tủ lạnh | LED Tủ lạnh | LED Tủ lạnh | [6 empty] | G20 | 2- SP Chất lượng cao | SP LED G20 | SP LED G20 | G20
LED00069605 | Bộ sạc đèn NLMT AC-DC 5V-3v | Sản phẩm LED | Sản phẩm LED | LED công suất cao | Đèn LED chiếu pha | Năng lượng tái tạo |  |  | 2024-01-31 | 2024-12-31 | 2024-01-31 |  |  | 2- SP Chất lượng cao | Đèn LED tiên tiến | Đèn NLMT
PHN00025087 | Phích đựng nước RD-2035 TS2.E | Sản phẩm Phích | Phích hoàn chỉnh | Phích cao cấp | Phích 2L | Phích 2L |  |  | 2024-01-31 | 2024-12-31 |  |  |  | 1- SP Công nghệ nền | Phích cao cấp | Phích cao cấp
PHN00025088 | Phích đựng nước RD-2035 ST2.E | Sản phẩm Phích | Phích hoàn chỉnh | Phích cao cấp | Phích 2L | Phích 2L |  |  | 2024-03-31 | 2024-12-31 | 2024-03-31 |  |  | 1- SP Công nghệ nền | Phích cao cấp | Phích cao cấp
LED00069998 | Tủ điện kỹ thuật KTA | Sản phẩm LED | Sản phẩm LED | Sản phẩm LED | SP LED khác | SP LED khác | Nhóm SP Smart | Smart hệ thống | [5 empty] | 6- KD DV & Trải nghiệm KH | KD DV & Trải nghiệm KH | Smart City |  | Lop 4+5+6
LED00070021 | Công tắc cảm ứng chữ nhật CTCU.WF CN.DOT(trắng, FPT) | Sản phẩm LED | Sản phẩm LED | TBĐ & CKĐT | TBĐ & CKĐT Smart | Công tắc Smart | Nhóm SP Smart | Smart đơn lẻ | 2024-03-09 | 2024-12-31 | 2024-02-16 |  |  | 3- SP SMART | Sản phẩm nền tảng | FPT; Viettel; VNPT |  | Lop 3: WF+TBD smart
LED00070038 | Đèn LED Highbay HB02 500/200W 3000K | Sản phẩm LED | Sản phẩm LED | LED công suất cao | Đèn LED Highbay | LED HB nhôm ghép |  |  |  |  | 2024-04-25 |  |  | 1- SP Công nghệ nền | Sản phẩm LED nền | Đèn LED CSC
LED00070063 | Đèn LED Panel P01 320x1280/50W 5700K (KC-TOP) | Sản phẩm LED | Sản phẩm LED | Panel khổ lớn | Panel khổ lớn | LED Panel chiếu cạnh | [6 empty] | G20 | 2- SP Chất lượng cao | SP LED G20 | SP LED G20 | G20
LED00070077 | Đèn LED Panel P01 640x640/50W 5700K (KC-TOP) | Sản phẩm LED | Sản phẩm LED | Panel khổ lớn | Panel khổ lớn | LED Panel chiếu cạnh | [6 empty] | G20 | 2- SP Chất lượng cao | SP LED G20 | SP LED G20 | G20
PHN00025206 | Bình nước cầm tay 10P2 | Sản phẩm Phích | Phích hoàn chỉnh | Phích phổ thông | Phích khác | Phích cá nhân |  |  | 2024-03-31 | 2024-12-31 |  |  |  | 1- SP Công nghệ nền | Phích phổ thông | Phích phổ thông
PHN00025207 | Bình nước cầm tay 12P2 | Sản phẩm Phích | Phích hoàn chỉnh | Phích phổ thông | Phích khác | Phích cá nhân |  |  | 2024-03-31 | 2024-12-31 |  |  |  | 1- SP Công nghệ nền | Phích phổ thông | Phích phổ thông
PHN00025292 | Bình giữ nhiệt inox RD-BGN06ST1.QT | Sản phẩm Phích | Phích hoàn chỉnh | Phích phổ thông | Phích khác | Phích cá nhân |  |  | 2024-03-31 | 2024-12-31 | 2024-03-31 |  |  | 1- SP Công nghệ nền | Phích phổ thông | Phích phổ thông
LED00070202 | Bộ đèn LED M26 1200/50W 6500K | Sản phẩm LED | Sản phẩm LED | Bộ đèn LED | Bộ đèn M16, M26, M36 | Bộ đèn M16, M26, M36 |  |  | 2024-02-24 |  | 2024-02-24 |  |  | 1- SP Công nghệ nền | Sản phẩm LED nền | Bộ đèn bán nguyệt
LED00070246 | Bộ đèn LED M26 600/25W 6500K | Sản phẩm LED | Sản phẩm LED | Bộ đèn LED | Bộ đèn M16, M26, M36 | Bộ đèn M16, M26, M36 |  |  | 2024-02-24 |  | 2024-02-24 |  |  | 1- SP Công nghệ nền | Sản phẩm LED nền | Bộ đèn bán nguyệt
LED00070302 | Bộ đèn LED M36 1200/50W 6500K | Sản phẩm LED | Sản phẩm LED | Bộ đèn LED | Bộ đèn M16, M26, M36 | Bộ đèn M16, M26, M36 |  |  | 2024-02-24 |  | 2024-02-24 |  |  | 1- SP Công nghệ nền | Sản phẩm LED nền | Bộ đèn bán nguyệt
LED00070410 | Bộ đèn LED M36 600/25W 6500K | Sản phẩm LED | Sản phẩm LED | Bộ đèn LED | Bộ đèn M16, M26, M36 | Bộ đèn M16, M26, M36 |  |  | 2024-02-24 |  | 2024-02-24 |  |  | 1- SP Công nghệ nền | Sản phẩm LED nền | Bộ đèn bán nguyệt
LED00070137 | Bóng LED Bulb TR70N2/12W B22 12000K SS (XK) | Sản phẩm LED | Sản phẩm LED | LED Bulb | Bulb Trụ >=12 | Bulb trụ 12w-14w | [7 empty] | 1- SP Công nghệ nền | Sản phẩm LED nền | Đèn LED Bulb
LED00070138 | Bóng LED Bulb TR70N2/12W E27 12000K SS (XK) | Sản phẩm LED | Sản phẩm LED | LED Bulb | Bulb Trụ >=12 | Bulb trụ 12w-14w | [7 empty] | 1- SP Công nghệ nền | Sản phẩm LED nền | Đèn LED Bulb
LED00070122 | Đèn LED Chiếu pha CP10 10W 3000K SS | Sản phẩm LED | Sản phẩm LED | LED công suất cao | Đèn LED chiếu pha | LED chiếu pha CS ≤ 50W |  |  | 2023-10-27 | 2024-12-31 | 2023-10-27 |  |  | 1- SP Công nghệ nền | Sản phẩm LED nền | Đèn LED CSC
LED00070123 | Đèn LED Chiếu pha CP10 20W 3000K SS | Sản phẩm LED | Sản phẩm LED | LED công suất cao | Đèn LED chiếu pha | LED chiếu pha CS ≤ 50W |  |  | 2023-10-27 | 2024-12-31 | 2023-10-27 |  |  | 1- SP Công nghệ nền | Sản phẩm LED nền | Đèn LED CSC
LED00070287 | Đèn LED Chiếu pha NLMT CP02.SL.RF 150W.HCM 6500K | Sản phẩm LED | Sản phẩm LED | LED công suất cao | Đèn LED chiếu pha | Năng lượng tái tạo | [7 empty] | 2- SP Chất lượng cao | Đèn LED tiên tiến | Đèn NLMT
LED00066565 | Đèn LED Đánh cá DC08 500W COB 4000K (SPD Lens 120 độ) | Sản phẩm LED | Sản phẩm LED | Đèn LED nông, ngư nghiệp | LED Ngư nghiệp | LED Ngư nghiệp |  |  | 2024-02-24 | 2024-12-31 | 2024-02-24 |  |  | 2- SP Chất lượng cao | Đèn LED tiên tiến | Các sản phẩm NNCNC
LED00070178 | Đèn LED Đánh cá DC08 500W COB 4000K (SPD Lens 35 độ) | Sản phẩm LED | Sản phẩm LED | Đèn LED nông, ngư nghiệp | LED Ngư nghiệp | LED Ngư nghiệp |  |  | 2024-02-24 | 2024-12-31 | 2024-02-24 |  |  | 2- SP Chất lượng cao | Đèn LED tiên tiến | Các sản phẩm NNCNC
LED00070177 | Đèn LED Đánh cá DC08 500W COB 4000K (SPD Lens 90 độ) | Sản phẩm LED | Sản phẩm LED | Đèn LED nông, ngư nghiệp | LED Ngư nghiệp | LED Ngư nghiệp |  |  | 2024-02-24 | 2024-12-31 | 2024-02-24 |  |  | 2- SP Chất lượng cao | Đèn LED tiên tiến | Các sản phẩm NNCNC
LED00070220 | Đèn LED Panel P01 180x1280/40W 5700K (KC-TOP) | Sản phẩm LED | Sản phẩm LED | Panel khổ lớn | Panel khổ lớn | LED Panel chiếu cạnh | [6 empty] | G20 | 2- SP Chất lượng cao | SP LED G20 | SP LED G20 | G20
LED00070204 | Đèn LED Panel P01 180x640/25W 5700K (KC-TOP) | Sản phẩm LED | Sản phẩm LED | Panel khổ lớn | Panel khổ lớn | LED Panel chiếu cạnh | [6 empty] | G20 | 2- SP Chất lượng cao | SP LED G20 | SP LED G20 | G20
LED00070117 | Đèn LED Panel P01 320x640/25W 5700K (KC-TOP) | Sản phẩm LED | Sản phẩm LED | Panel khổ lớn | Panel khổ lớn | LED Panel chiếu cạnh | [6 empty] | G20 | 2- SP Chất lượng cao | SP LED G20 | SP LED G20 | G20
LED00070227 | Đèn LED Panel P01 520x520/40W 5700K (KC-TOP) | Sản phẩm LED | Sản phẩm LED | Panel khổ lớn | Panel khổ lớn | LED Panel chiếu cạnh | [6 empty] | G20 | 2- SP Chất lượng cao | SP LED G20 | SP LED G20 | G20
LED00070370 | Đèn LED Panel P06 T320x1280/50W.2 Mbar direct 4000K GB | Sản phẩm LED | Sản phẩm LED | Panel khổ lớn | Panel khổ lớn | LED Panel chiếu thẳng |  |  | 2024-03-26 | 2024-12-31 | 2024-03-26 |  | XK | 1- SP Công nghệ nền | Sản phẩm LED nền | Đèn LED panel khổ lớn
LED00070179 | Đèn LED Panel P08 300x1200/50W 4000K (KPK) SS | Sản phẩm LED | Sản phẩm LED | Panel khổ lớn | Panel khổ lớn | LED Panel chiếu cạnh | [7 empty] | 1- SP Công nghệ nền | Sản phẩm LED nền | Đèn LED panel khổ lớn
LED00070433 | Công tắc 2 chiều không dây CT2C V2.01 | Sản phẩm LED | Sản phẩm LED | TBĐ & CKĐT | TBĐ & CKĐT Smart | Công tắc Smart | Nhóm SP Smart | Smart hệ thống | 2024-02-28 |  | 2024-02-28 |  |  | 5- SP IOT | IoT | Smart home |  | Lop 4+5+6
LED00070434 | Công tắc 2 chiều không dây CT2C V2.02 | Sản phẩm LED | Sản phẩm LED | TBĐ & CKĐT | TBĐ & CKĐT Smart | Công tắc Smart | Nhóm SP Smart | Smart hệ thống | 2024-02-28 |  | 2024-02-28 |  |  | 5- SP IOT | IoT | Smart home |  | Lop 4+5+6
LED00070435 | Công tắc 2 chiều không dây CT2C V2.03 | Sản phẩm LED | Sản phẩm LED | TBĐ & CKĐT | TBĐ & CKĐT Smart | Công tắc Smart | Nhóm SP Smart | Smart hệ thống | 2024-02-28 |  | 2024-02-28 |  |  | 5- SP IOT | IoT | Smart home |  | Lop 4+5+6
LED00070455 | Công tắc 2 chiều không dây CT2C V2.06 | Sản phẩm LED | Sản phẩm LED | TBĐ & CKĐT | TBĐ & CKĐT Smart | Công tắc Smart | Nhóm SP Smart | Smart hệ thống | 2024-02-28 |  | 2024-02-28 |  |  | 5- SP IOT | IoT | Smart home |  | Lop 4+5+6
LED00070473 | Đèn LED Chiếu sáng đường CSD02 100W.PLUS 5000K | Sản phẩm LED | Sản phẩm LED | LED công suất cao | Đèn LED chiếu sáng đường | LED CSD SMT | [7 empty] | 2- SP Chất lượng cao | Sản phẩm CTDA | Sản phẩm CTDA |  | Lop 2: SP CTDA, Plus
LED00070528 | Hạt ổ cắm âm tường HOC03 2C/16A | Sản phẩm LED | Sản phẩm LED | TBĐ & CKĐT | TBĐ & CKĐT | CKĐT khác | [7 empty] | 1- SP Công nghệ nền | Thiết bị điện | Ổ cắm, công tắc
LED00070531 | Hạt ổ cắm âm tường HOC05 2C/16A | Sản phẩm LED | Sản phẩm LED | TBĐ & CKĐT | TBĐ & CKĐT | CKĐT khác | [7 empty] | 1- SP Công nghệ nền | Thiết bị điện | Ổ cắm, công tắc
LED00070568 | Đèn LED Đánh cá DC08 500W AC-IC 4000K/U - Bolt | Sản phẩm LED | Sản phẩm LED | Đèn LED nông, ngư nghiệp | LED Ngư nghiệp | LED Ngư nghiệp |  |  | 2024-02-24 | 2024-12-31 | 2024-02-24 |  |  | 2- SP Chất lượng cao | Đèn LED tiên tiến | Các sản phẩm NNCNC
LED00070577 | Đèn LED Panel P08 600x1200/100W 6500K (KPK) | Sản phẩm LED | Sản phẩm LED | Panel khổ lớn | Panel khổ lớn | LED Panel chiếu cạnh |  |  | 2024-12-20 |  | 2024-12-20 |  |  | 1- SP Công nghệ nền | Sản phẩm LED nền | Đèn LED panel khổ lớn
LED00070696 | Đèn LED Linear Highbay GDXL1034 2FT/130W (KN,LED) | Sản phẩm LED | Sản phẩm LED | LED công suất cao | Đèn LED Highbay | LED HB nhôm ghép | [6 empty] | G20 | 2- SP Chất lượng cao | SP LED G20 | SP LED G20 | G20
PHN00025332 | Phích đựng nước RD-1040TS5.INO - 1L | Sản phẩm Phích | Phích hoàn chỉnh | Phích phổ thông | Phích 1L | Phích 1L |  |  | 2024-09-21 | 2024-12-31 |  |  | XK | 1- SP Công nghệ nền | Phích phổ thông | Phích phổ thông
PHN00025333 | Phích đựng nước RD-1055TS5.INO - 1L | Sản phẩm Phích | Phích hoàn chỉnh | Phích phổ thông | Phích 1L | Phích 1L |  |  | 2024-09-21 | 2024-12-31 |  |  |  | 1- SP Công nghệ nền | Phích phổ thông | Phích phổ thông
LED00070774 | Công tắc cảm ứng vuông CTCU.WF V.01T.2W.SP | Sản phẩm LED | Sản phẩm LED | TBĐ & CKĐT | TBĐ & CKĐT Smart | Công tắc Smart | Nhóm SP Smart | Smart đơn lẻ | 2024-08-14 | 2024-12-31 | 2024-08-14 |  |  | 3- SP SMART | Thiết bị điều khiển | Công tắc, ổ cắm WF |  | Lop 3: WF+TBD smart
LED00070775 | Công tắc cảm ứng vuông CTCU.WF V.02T.2W.SP | Sản phẩm LED | Sản phẩm LED | TBĐ & CKĐT | TBĐ & CKĐT Smart | Công tắc Smart | Nhóm SP Smart | Smart đơn lẻ | 2024-08-14 | 2024-12-31 | 2024-08-14 |  |  | 3- SP SMART | Thiết bị điều khiển | Công tắc, ổ cắm WF |  | Lop 3: WF+TBD smart
LED00070776 | Công tắc cảm ứng vuông CTCU.WF V.03T.2W.SP | Sản phẩm LED | Sản phẩm LED | TBĐ & CKĐT | TBĐ & CKĐT Smart | Công tắc Smart | Nhóm SP Smart | Smart đơn lẻ | 2024-08-14 | 2024-12-31 | 2024-08-14 |  |  | 3- SP SMART | Thiết bị điều khiển | Công tắc, ổ cắm WF |  | Lop 3: WF+TBD smart
LED00070778 | Công tắc cảm ứng vuông CTCU.WF V.04T.2W.SP | Sản phẩm LED | Sản phẩm LED | TBĐ & CKĐT | TBĐ & CKĐT Smart | Công tắc Smart | Nhóm SP Smart | Smart đơn lẻ | 2024-08-14 | 2024-12-31 | 2024-08-14 |  |  | 3- SP SMART | Thiết bị điều khiển | Công tắc, ổ cắm WF |  | Lop 3: WF+TBD smart
LED00071107 | Công tắc cảm ứng vuông CTCU.WF V.DOT.2W.SP | Sản phẩm LED | Sản phẩm LED | TBĐ & CKĐT | TBĐ & CKĐT Smart | Công tắc Smart | Nhóm SP Smart | Smart đơn lẻ | 2024-08-14 | 2024-12-31 | 2024-08-14 |  |  | 3- SP SMART | Thiết bị điều khiển | Công tắc, ổ cắm WF |  | Lop 3: WF+TBD smart
LED00071106 | Công tắc cảm ứng vuông CTCU.WF V.REMT.2W.SP | Sản phẩm LED | Sản phẩm LED | TBĐ & CKĐT | TBĐ & CKĐT Smart | Công tắc Smart | Nhóm SP Smart | Smart đơn lẻ | 2024-08-14 | 2024-12-31 | 2024-08-14 |  |  | 3- SP SMART | Thiết bị điều khiển | Công tắc, ổ cắm WF |  | Lop 3: WF+TBD smart
LED00071011 | Đèn LED chiếu sáng đường CSD08 70W 4000K | Sản phẩm LED | Sản phẩm LED | LED công suất cao | Đèn LED chiếu sáng đường | LED CSD SMT |  |  | 2024-03-09 | 2024-12-31 | 2024-04-26 |  |  | 2- SP Chất lượng cao | Đèn LED tiên tiến | Đèn CSD
LED00070952 | Đèn LED Đánh cá DC08 500W COB 4000K/U-Bolt (SPD Lens 120 độ) | Sản phẩm LED | Sản phẩm LED | Đèn LED nông, ngư nghiệp | LED Ngư nghiệp | LED Ngư nghiệp |  |  | 2024-03-09 | 2024-12-31 | 2024-03-09 |  |  | 2- SP Chất lượng cao | Đèn LED tiên tiến | Các sản phẩm NNCNC
LED00070953 | Đèn LED Đánh cá DC08 500W COB 4000K/U-Bolt (SPD Lens 35 độ) | Sản phẩm LED | Sản phẩm LED | Đèn LED nông, ngư nghiệp | LED Ngư nghiệp | LED Ngư nghiệp |  |  | 2024-03-09 | 2024-12-31 | 2024-03-09 |  |  | 2- SP Chất lượng cao | Đèn LED tiên tiến | Các sản phẩm NNCNC
LED00070951 | Đèn LED Đánh cá DC08 500W COB 4000K/U-Bolt (SPD Lens 90 độ) | Sản phẩm LED | Sản phẩm LED | Đèn LED nông, ngư nghiệp | LED Ngư nghiệp | LED Ngư nghiệp |  |  | 2024-03-09 | 2024-12-31 | 2024-03-09 |  |  | 2- SP Chất lượng cao | Đèn LED tiên tiến | Các sản phẩm NNCNC
LED00070946 | Đèn LED Đánh cá DC08 700W 3000K/U - Bolt (SPD) | Sản phẩm LED | Sản phẩm LED | Đèn LED nông, ngư nghiệp | LED Ngư nghiệp | LED Ngư nghiệp |  |  | 2024-03-09 | 2024-12-31 | 2024-03-09 |  |  | 2- SP Chất lượng cao | Đèn LED tiên tiến | Các sản phẩm NNCNC
LED00070947 | Đèn LED Đánh cá DC08 700W 4000K/U - Bolt (SPD) | Sản phẩm LED | Sản phẩm LED | Đèn LED nông, ngư nghiệp | LED Ngư nghiệp | LED Ngư nghiệp |  |  | 2024-03-09 | 2024-12-31 | 2024-03-09 |  |  | 2- SP Chất lượng cao | Đèn LED tiên tiến | Các sản phẩm NNCNC
LED00070948 | Đèn LED Đánh cá DC08 700W 5000K/U - Bolt (SPD) | Sản phẩm LED | Sản phẩm LED | Đèn LED nông, ngư nghiệp | LED Ngư nghiệp | LED Ngư nghiệp |  |  | 2024-03-09 |  | 2024-03-09 |  |  | 2- SP Chất lượng cao | Đèn LED tiên tiến | Các sản phẩm NNCNC
LED00070949 | Đèn LED Đánh cá DC08 700W 6500K/U - Bolt (SPD) | Sản phẩm LED | Sản phẩm LED | Đèn LED nông, ngư nghiệp | LED Ngư nghiệp | LED Ngư nghiệp |  |  | 2024-03-09 | 2024-12-31 | 2024-03-09 |  |  | 2- SP Chất lượng cao | Đèn LED tiên tiến | Các sản phẩm NNCNC
LED00071054 | Đèn LED dây LD01 1000/10W 4000K (DC 12V-5m, XK) | Sản phẩm LED | Sản phẩm LED | LED dây | LED dây khác | LED dây khác | [6 empty] | G20 | 2- SP Chất lượng cao | SP LED G20 | SP LED G20 | G20
LED00071094 | Đèn LED Downlight AT04 90/9W 6500K IP54 | Sản phẩm LED | Sản phẩm LED | LED Downlight | Downlight 1 màu AS | Downlight 1 màu AS | [7 empty] | 1- SP Công nghệ nền | Sản phẩm LED nền | Đèn LED Down Light + Panel tròn
LED00071001 | Đèn LED Highbay HB03 390/200W 6500K | Sản phẩm LED | Sản phẩm LED | LED công suất cao | Đèn LED Highbay | LED HB UFO | [7 empty] | 1- SP Công nghệ nền | Sản phẩm LED nền | Đèn LED CSC
LED00071118 | Đèn LED kệ siêu thị ORION H SHELF 1176 4000K (N17746) | Sản phẩm LED | Sản phẩm LED | SP LED khác | SP LED khác | SP LED khác | [6 empty] | G20 | 2- SP Chất lượng cao | SP LED G20 | SP LED G20 | G20
LED00071119 | Đèn LED kệ siêu thị ORION H SHELF 1476 4000K (N17747) | Sản phẩm LED | Sản phẩm LED | SP LED khác | SP LED khác | SP LED khác | [6 empty] | G20 | 2- SP Chất lượng cao | SP LED G20 | SP LED G20 | G20
LED00071068 | Đèn LED Panel P07 300x1800/48W.PLUS 3000K (KPK) | Sản phẩm LED | Sản phẩm LED | Panel khổ lớn | Panel khổ lớn | LED Panel chiếu cạnh | [7 empty] | 2- SP Chất lượng cao | Sản phẩm CTDA | Sản phẩm CTDA |  | Lop 2: SP CTDA, Plus
LED00071067 | Đèn LED Panel P07 300x900/28W.PLUS 3000K (KPK) | Sản phẩm LED | Sản phẩm LED | Panel khổ lớn | Panel khổ lớn | LED Panel chiếu cạnh | [7 empty] | 2- SP Chất lượng cao | Sản phẩm CTDA | Sản phẩm CTDA |  | Lop 2: SP CTDA, Plus
LED00070984 | Đèn LED tủ đông ION H CANOPY 505 5700K (N14891) | Sản phẩm LED | Sản phẩm LED | LED Tủ lạnh | LED Tủ lạnh | LED Tủ lạnh | [6 empty] | G20 | 2- SP Chất lượng cao | SP LED G20 | SP LED G20 | G20
LED00070983 | Đèn LED tủ đông ION H CANOPY HO 1176 3000K (N14732) | Sản phẩm LED | Sản phẩm LED | LED Tủ lạnh | LED Tủ lạnh | LED Tủ lạnh | [6 empty] | G20 | 2- SP Chất lượng cao | SP LED G20 | SP LED G20 | G20
LED00070977 | Đèn LED tủ đông ION H SHELF 1176 3000K (N14691) | Sản phẩm LED | Sản phẩm LED | LED Tủ lạnh | LED Tủ lạnh | LED Tủ lạnh | [6 empty] | G20 | 2- SP Chất lượng cao | SP LED G20 | SP LED G20 | G20
LED00070985 | Đèn LED tủ đông ION H SHELF 276 3000K (N14899) | Sản phẩm LED | Sản phẩm LED | LED Tủ lạnh | LED Tủ lạnh | LED Tủ lạnh | [6 empty] | G20 | 2- SP Chất lượng cao | SP LED G20 | SP LED G20 | G20
LED00070979 | Đèn LED tủ đông ION H SHELF 425 3500K (N14936) | Sản phẩm LED | Sản phẩm LED | LED Tủ lạnh | LED Tủ lạnh | LED Tủ lạnh | [6 empty] | G20 | 2- SP Chất lượng cao | SP LED G20 | SP LED G20 | G20
LED00070978 | Đèn LED tủ đông ION H SHELF 576 3000K (N14878) | Sản phẩm LED | Sản phẩm LED | LED Tủ lạnh | LED Tủ lạnh | LED Tủ lạnh | [6 empty] | G20 | 2- SP Chất lượng cao | SP LED G20 | SP LED G20 | G20
LED00070975 | Đèn LED tủ đông ION H SHELF 576 3500K (N14926) | Sản phẩm LED | Sản phẩm LED | LED Tủ lạnh | LED Tủ lạnh | LED Tủ lạnh | [6 empty] | G20 | 2- SP Chất lượng cao | SP LED G20 | SP LED G20 | G20
LED00070981 | Đèn LED tủ đông ION H SHELF 876 3000K (N14687) | Sản phẩm LED | Sản phẩm LED | LED Tủ lạnh | LED Tủ lạnh | LED Tủ lạnh | [6 empty] | G20 | 2- SP Chất lượng cao | SP LED G20 | SP LED G20 | G20
LED00070976 | Đèn LED tủ đông ION H SHELF 876 3500K (N14688) | Sản phẩm LED | Sản phẩm LED | LED Tủ lạnh | LED Tủ lạnh | LED Tủ lạnh | [6 empty] | G20 | 2- SP Chất lượng cao | SP LED G20 | SP LED G20 | G20
LED00070982 | Đèn LED tủ đông ION H SHELF 876 4000K (N14689) | Sản phẩm LED | Sản phẩm LED | LED Tủ lạnh | LED Tủ lạnh | LED Tủ lạnh | [6 empty] | G20 | 2- SP Chất lượng cao | SP LED G20 | SP LED G20 | G20
LED00070980 | Đèn LED tủ đông ION H SHELF HO 1176 3500K (N14954) | Sản phẩm LED | Sản phẩm LED | LED Tủ lạnh | LED Tủ lạnh | LED Tủ lạnh | [6 empty] | G20 | 2- SP Chất lượng cao | SP LED G20 | SP LED G20 | G20
LED00071117 | Đèn LED tủ lạnh ORION V FREEZER 1176 4000K (N17707) | Sản phẩm LED | Sản phẩm LED | LED Tủ lạnh | LED Tủ lạnh | LED Tủ lạnh | [6 empty] | G20 | 2- SP Chất lượng cao | SP LED G20 | SP LED G20 | G20
LED00071120 | Đèn LED tủ lạnh ORION V FREEZER 1776 4000K (N17832) | Sản phẩm LED | Sản phẩm LED | LED Tủ lạnh | LED Tủ lạnh | LED Tủ lạnh | [6 empty] | G20 | 2- SP Chất lượng cao | SP LED G20 | SP LED G20 | G20
PHN00025390 | Vỏ phích inox 1,0L-Termolar (Gold) | Sản phẩm Phích | Vỏ phích & phụ tùng phích | Vỏ phích | Vỏ phích | Vỏ phích | [6 empty] | XK | 1- SP Công nghệ nền | Phích phổ thông | Phụ tùng phích
PHN00025389 | Vỏ phích inox 1,8L-Termolar (Gold) | Sản phẩm Phích | Vỏ phích & phụ tùng phích | Vỏ phích | Vỏ phích | Vỏ phích | [6 empty] | XK | 1- SP Công nghệ nền | Phích phổ thông | Phụ tùng phích
LED00071656 | Bộ điều khiển trung tâm NN RD-NN.GW02 | Sản phẩm LED | Sản phẩm LED | TBĐ & CKĐT | TBĐ & CKĐT Smart | Bảng điều khiển | Nhóm SP Smart | Smart hệ thống | 2024-03-26 |  | 2024-03-26 |  |  | 5- SP IOT | IoT | Smart Farm |  | Lop 4+5+6
LED00071168 | Bộ điều khiển trung tâm RD-HC04.LCD | Sản phẩm LED | Sản phẩm LED | TBĐ & CKĐT | TBĐ & CKĐT Smart | Bảng điều khiển | Nhóm SP Smart | Smart hệ thống | 2024-03-26 |  | 2024-03-26 |  |  | 5- SP IOT | IoT | Smart home |  | Lop 4+5+6
LED00071659 | Công tắc cảm ứng chữ nhật CTCU.WF CN.02T.DF | Sản phẩm LED | Sản phẩm LED | TBĐ & CKĐT | TBĐ & CKĐT Smart | Công tắc Smart | Nhóm SP Smart | Smart đơn lẻ | 2024-03-26 | 2024-12-31 | 2024-03-26 |  |  | 3- SP SMART | Thiết bị điện thông minh | Công tắc, ổ cắm WF |  | Lop 3: WF+TBD smart
LED00071616 | Công tắc cảm ứng vuông CTCU.WF V.DOT(trắng, FPT) | Sản phẩm LED | Sản phẩm LED | TBĐ & CKĐT | TBĐ & CKĐT Smart | Công tắc Smart | Nhóm SP Smart | Smart đơn lẻ | 2024-03-26 | 2024-12-31 | 2024-03-26 |  |  | 3- SP SMART | Sản phẩm nền tảng | FPT; Viettel; VNPT |  | Lop 3: WF+TBD smart
LED00071396 | Đèn LED chiếu sáng đường CSD10 100W 4000K | Sản phẩm LED | Sản phẩm LED | LED công suất cao | Đèn LED chiếu sáng đường | LED CSD SMT |  |  | 2024-03-26 |  | 2024-03-26 |  |  | 2- SP Chất lượng cao | Đèn LED tiên tiến | Đèn CSD
LED00071397 | Đèn LED chiếu sáng đường CSD10 150W 4000K | Sản phẩm LED | Sản phẩm LED | LED công suất cao | Đèn LED chiếu sáng đường | LED CSD SMT |  |  | 2024-03-26 | 2024-12-31 | 2024-03-26 |  |  | 2- SP Chất lượng cao | Đèn LED tiên tiến | Đèn CSD
LED00071398 | Đèn LED chiếu sáng đường CSD10 200W 4000K | Sản phẩm LED | Sản phẩm LED | LED công suất cao | Đèn LED chiếu sáng đường | LED CSD SMT |  |  | 2024-03-26 | 2024-12-31 | 2024-03-26 |  |  | 2- SP Chất lượng cao | Đèn LED tiên tiến | Đèn CSD
LED00071399 | Đèn LED chiếu sáng đường CSD10 250W 4000K | Sản phẩm LED | Sản phẩm LED | LED công suất cao | Đèn LED chiếu sáng đường | LED CSD SMT |  |  | 2024-03-26 |  | 2024-03-26 |  |  | 2- SP Chất lượng cao | Đèn LED tiên tiến | Đèn CSD
LED00071372 | Đèn LED Đánh cá DC05 300W COB 4000K (SPD Lens 120 độ) | Sản phẩm LED | Sản phẩm LED | Đèn LED nông, ngư nghiệp | LED Ngư nghiệp | LED Ngư nghiệp |  |  | 2024-03-27 | 2024-12-31 | 2024-03-27 |  |  | 2- SP Chất lượng cao | Đèn LED tiên tiến | Các sản phẩm NNCNC
LED00071371 | Đèn LED Đánh cá DC05 300W COB 4000K (SPD Lens 90 độ) | Sản phẩm LED | Sản phẩm LED | Đèn LED nông, ngư nghiệp | LED Ngư nghiệp | LED Ngư nghiệp |  |  | 2024-03-27 | 2024-12-31 | 2024-03-27 |  |  | 2- SP Chất lượng cao | Đèn LED tiên tiến | Các sản phẩm NNCNC
LED00071620 | Đèn LED Downlight AT04 110/12W 6500K IP54 | Sản phẩm LED | Sản phẩm LED | LED Downlight | Downlight 1 màu AS | Downlight 1 màu AS | [7 empty] | 1- SP Công nghệ nền | Sản phẩm LED nền | Đèn LED Down Light + Panel tròn
LED00071329 | Đèn LED High Bay HB05 250/100W AC 5700K | Sản phẩm LED | Sản phẩm LED | LED công suất cao | Đèn LED Highbay | LED HB UFO |  |  | 2024-03-27 | 2024-12-31 | 2024-03-27 |  | G20 | 2- SP Chất lượng cao | SP LED G20 | SP LED G20 | G20
LED00071354 | Đèn LED High Bay HB05 250/100W DC 5700K - Không cách ly | Sản phẩm LED | Sản phẩm LED | LED công suất cao | Đèn LED Highbay | LED HB UFO |  |  | 2024-03-27 | 2024-12-31 | 2024-03-27 |  | G20 | 2- SP Chất lượng cao | SP LED G20 | SP LED G20 | G20
LED00071479 | Đèn LED High Bay HB05 250/80W AC 5700K | Sản phẩm LED | Sản phẩm LED | LED công suất cao | Đèn LED Highbay | LED HB UFO |  |  | 2024-03-27 | 2024-12-31 | 2024-03-27 |  | XK | 1- SP Công nghệ nền | Sản phẩm LED nền | Đèn LED CSC | G20
LED00071348 | Đèn LED High Bay HB05 250/80W DC 5700K - Không cách ly | Sản phẩm LED | Sản phẩm LED | LED công suất cao | Đèn LED Highbay | LED HB UFO |  |  | 2024-03-27 | 2024-12-31 | 2024-03-27 |  | G20 | 2- SP Chất lượng cao | SP LED G20 | SP LED G20 | G20
LED00071330 | Đèn LED High Bay HB05 300/120W AC 5700K | Sản phẩm LED | Sản phẩm LED | LED công suất cao | Đèn LED Highbay | LED HB UFO |  |  | 2024-03-27 | 2024-12-31 | 2024-03-27 |  | G20 | 2- SP Chất lượng cao | SP LED G20 | SP LED G20 | G20
LED00071360 | Đèn LED High Bay HB05 300/120W DC 5700K - Không cách ly | Sản phẩm LED | Sản phẩm LED | LED công suất cao | Đèn LED Highbay | LED HB UFO |  |  | 2024-03-27 | 2024-12-31 | 2024-03-27 |  | G20 | 2- SP Chất lượng cao | SP LED G20 | SP LED G20 | G20
LED00071335 | Đèn LED High Bay HB05 300/150W AC 5700K | Sản phẩm LED | Sản phẩm LED | LED công suất cao | Đèn LED Highbay | LED HB UFO |  |  | 2024-03-27 | 2024-12-31 | 2024-03-27 |  | G20 | 2- SP Chất lượng cao | SP LED G20 | SP LED G20 | G20
LED00071364 | Đèn LED High Bay HB05 300/150W DC 5700K - BLE | Sản phẩm LED | Sản phẩm LED | LED công suất cao | Đèn LED Highbay | LED HB UFO |  |  | 2024-03-27 | 2024-12-31 | 2024-03-27 |  | G20 | 2- SP Chất lượng cao | SP LED G20 | SP LED G20 | G20
LED00071363 | Đèn LED High Bay HB05 300/150W DC 5700K - Không cách ly | Sản phẩm LED | Sản phẩm LED | LED công suất cao | Đèn LED Highbay | LED HB UFO |  |  | 2024-03-27 | 2024-12-31 | 2024-03-27 |  | G20 | 2- SP Chất lượng cao | SP LED G20 | SP LED G20 | G20
LED00071166 | Đèn LED kệ siêu thị ORION H SHELF 876 RT (N17818) | Sản phẩm LED | Sản phẩm LED | SP LED khác | SP LED khác | SP LED khác | [6 empty] | G20 | 2- SP Chất lượng cao | SP LED G20 | SP LED G20 | G20
LED00071207 | Đèn LED Panel P06 300x1200/50W 3000K | Sản phẩm LED | Sản phẩm LED | Panel khổ lớn | Panel khổ lớn | LED Panel chiếu thẳng |  |  | 2024-03-26 | 2024-12-31 | 2024-03-26 |  |  | 1- SP Công nghệ nền | Sản phẩm LED nền | Đèn LED panel khổ lớn
LED00071630 | Đèn LED Panel P06 300x300/15W 6500K | Sản phẩm LED | Sản phẩm LED | Panel khổ lớn | Panel khổ lớn | LED Panel chiếu thẳng |  |  | 2024-03-26 | 2024-12-31 | 2024-03-26 |  |  | 1- SP Công nghệ nền | Sản phẩm LED nền | Đèn LED panel khổ lớn
LED00071633 | Đèn LED Panel P06 300x600/25W 6500K | Sản phẩm LED | Sản phẩm LED | Panel khổ lớn | Panel khổ lớn | LED Panel chiếu thẳng |  |  | 2024-03-26 | 2024-12-31 | 2024-03-26 |  |  | 1- SP Công nghệ nền | Sản phẩm LED nền | Đèn LED panel khổ lớn
LED00071555 | Đèn LED Panel P06 T320x1280/40W.2 Mbar direct 4000K GB | Sản phẩm LED | Sản phẩm LED | Panel khổ lớn | Panel khổ lớn | LED Panel chiếu thẳng | [6 empty] | G20 | 2- SP Chất lượng cao | SP LED G20 | SP LED G20 | G20
LED00071579 | Đèn LED Panel P06 T640X640/40W.2 Mbar direct 4000K GB | Sản phẩm LED | Sản phẩm LED | Panel khổ lớn | Panel khổ lớn | LED Panel chiếu thẳng | [6 empty] | G20 | 2- SP Chất lượng cao | SP LED G20 | SP LED G20 | G20
LED00071570 | Đèn LED Panel P06 T640X640/50W.2 Mbar direct 4000K GB | Sản phẩm LED | Sản phẩm LED | Panel khổ lớn | Panel khổ lớn | LED Panel chiếu thẳng | [6 empty] | XK | 1- SP Công nghệ nền | Sản phẩm LED nền | Đèn LED panel khổ lớn
LED00071136 | Đèn LED Panel P07 300x2400/75W.PLUS 3000K (KPK) SS | Sản phẩm LED | Sản phẩm LED | Panel khổ lớn | Panel khổ lớn | LED Panel chiếu cạnh | [7 empty] | 2- SP Chất lượng cao | Sản phẩm CTDA | Sản phẩm CTDA |  | Lop 2: SP CTDA, Plus
LED00071135 | Đèn LED Panel P07 300x300/14W.PLUS 3000K (KPK) SS | Sản phẩm LED | Sản phẩm LED | Panel khổ lớn | Panel khổ lớn | LED Panel chiếu cạnh | [7 empty] | 2- SP Chất lượng cao | Sản phẩm CTDA | Sản phẩm CTDA |  | Lop 2: SP CTDA, Plus
LED00071134 | Đèn LED Panel P07 300x300/24W.PLUS 3000K (KPK) | Sản phẩm LED | Sản phẩm LED | Panel khổ lớn | Panel khổ lớn | LED Panel chiếu cạnh | [7 empty] | 2- SP Chất lượng cao | Sản phẩm CTDA | Sản phẩm CTDA |  | Lop 2: SP CTDA, Plus
LED00071165 | Đèn LED tủ đông ORION V CHILLER 1476 5000K (N17727) | Sản phẩm LED | Sản phẩm LED | LED Tủ lạnh | LED Tủ lạnh | LED Tủ lạnh | [6 empty] | G20 | 2- SP Chất lượng cao | SP LED G20 | SP LED G20 | G20
LED00071087 | Ổ cắm âm tường OCAT05K 2C/16A (vuông, trắng, FPT) | Sản phẩm LED | Sản phẩm LED | TBĐ & CKĐT | TBĐ & CKĐT Smart | Ổ cắm đa năng | Nhóm SP Smart | Smart đơn lẻ | 2024-08-30 | 2024-12-31 | 2024-08-30 |  |  | 3- SP SMART | Sản phẩm nền tảng | FPT; Viettel; VNPT |  | Lop 3: WF+TBD smart
LED00071163 | Ổ cắm đa năng công suất cao OC10 3C/6000W (không dây) | Sản phẩm LED | Sản phẩm LED | TBĐ & CKĐT | TBĐ & CKĐT | Ổ cắm đa năng |  |  | 2024-07-24 | 2024-12-31 | 2024-07-24 |  |  | 1- SP Công nghệ nền | Thiết bị điện | Ổ cắm, công tắc
PHN00025408 | Phích xuất khẩu 2545 ST1.E HAW | Sản phẩm Phích | Phích hoàn chỉnh | Phích cao cấp | Phích khác | Phích khác | [6 empty] | XK | 1- SP Công nghệ nền | Phích cao cấp | Phích cao cấp
PHN00025509 | Ruột phích RD 1.0L (RF-1042-DC) loại trần | Sản phẩm Phích | Ruột Phích | Ruột phích loại trần | Ruột phích 1L | Ruột phích 1L | [6 empty] | XK | 1- SP Công nghệ nền | Ruột phích | Ruột phích
PHN00025508 | Ruột phích RD 1.0L (RF-1042-DC) | Sản phẩm Phích | Ruột Phích | Ruột phích loại trần | Ruột phích 1L | Ruột phích 1L | [7 empty] | 1- SP Công nghệ nền | Ruột phích | Ruột phích
PHN00025468 | Ruột phích 28764 loại trần | Sản phẩm Phích | Ruột Phích | Ruột phích loại trần | Ruột phích khác | Ruột phích khác | [6 empty] | XK | 1- SP Công nghệ nền | Ruột phích | Ruột phích
PHN00025479 | Phích xuất khẩu 0940 N2.E SAM | Sản phẩm Phích | Phích hoàn chỉnh | Phích cao cấp | Phích 1L | Phích 1L | [7 empty] | 1- SP Công nghệ nền | Phích cao cấp | Phích cao cấp
LED00071786 | Đèn LED tủ đông Muon H SHELF 1189 (N15007) | Sản phẩm LED | Sản phẩm LED | LED Tủ lạnh | LED Tủ lạnh | LED Tủ lạnh | [6 empty] | G20 | 2- SP Chất lượng cao | SP LED G20 | SP LED G20 | G20
LED00071787 | Đèn LED tủ đông Muon H Canopy 1100 (N15008) | Sản phẩm LED | Sản phẩm LED | LED Tủ lạnh | LED Tủ lạnh | LED Tủ lạnh | [6 empty] | G20 | 2- SP Chất lượng cao | SP LED G20 | SP LED G20 | G20
LED00072131 | Đèn LED tủ đông ION H SHELF 576 4000K (N14879) | Sản phẩm LED | Sản phẩm LED | LED Tủ lạnh | LED Tủ lạnh | LED Tủ lạnh | [6 empty] | G20 | 2- SP Chất lượng cao | SP LED G20 | SP LED G20 | G20
LED00071838 | Đèn LED tủ đông ION H SHELF 425 4000K (N14937) | Sản phẩm LED | Sản phẩm LED | LED Tủ lạnh | LED Tủ lạnh | LED Tủ lạnh | [6 empty] | G20 | 2- SP Chất lượng cao | SP LED G20 | SP LED G20 | G20
LED00071837 | Đèn LED tủ đông ION H SHELF 425 3000K (N14935) | Sản phẩm LED | Sản phẩm LED | LED Tủ lạnh | LED Tủ lạnh | LED Tủ lạnh | [6 empty] | G20 | 2- SP Chất lượng cao | SP LED G20 | SP LED G20 | G20
LED00071831 | Đèn LED tủ đông ION H SHELF 276 4000K (N14901) | Sản phẩm LED | Sản phẩm LED | LED Tủ lạnh | LED Tủ lạnh | LED Tủ lạnh | [6 empty] | G20 | 2- SP Chất lượng cao | SP LED G20 | SP LED G20 | G20
LED00071716 | Đèn LED tròn âm đất ADT01.DMX.RGBW 90W | Sản phẩm LED | Sản phẩm LED | SP LED khác | SP LED khác | SP LED khác | Nhóm SP Smart | Smart hệ thống | 2024-03-30 | 2024-12-31 | 2024-03-30 |  |  | 6- KD DV & Trải nghiệm KH | KD DV & Trải nghiệm KH | Smart City |  | Lop 4+5+6
LED00071763 | Đèn LED thanh chuyên dụng T-Malbec 780A 620/13W (KN) | Sản phẩm LED | Sản phẩm LED | SP LED khác | SP LED khác | SP LED khác | [6 empty] | XK | 1- SP Công nghệ nền | SP Khác | SP Khác
LED00071715 | Đèn LED thanh âm đất ADT01.DMX.RGBW 100W | Sản phẩm LED | Sản phẩm LED | SP LED khác | SP LED khác | SP LED khác | Nhóm SP Smart | Smart hệ thống | 2024-03-30 | 2024-12-31 | 2024-03-30 |  |  | 6- KD DV & Trải nghiệm KH | KD DV & Trải nghiệm KH | Smart City |  | Lop 4+5+6
LED00071801 | Đèn LED ốp trần LN12.RAD 220/18W (HL) 4000K | Sản phẩm LED | Sản phẩm LED | LED ốp trần | Ốp trần cảm biến | Ốp trần 12 | Nhóm SP Smart | Smart đơn lẻ |  |  | 2024-03-27 |  |  | 3- SP SMART | Sản phẩm LED Smart | Đèn LED ốp trần Smart
LED00071913 | Đèn LED MQL1067 2x4FT 3CCT (YanKon) | Sản phẩm LED | Sản phẩm LED | Panel khổ lớn | Panel khổ lớn | LED Panel chiếu cạnh | [6 empty] | G20 | 2- SP Chất lượng cao | SP LED G20 | SP LED G20 | G20
LED00071910 | Đèn LED MQL1067 2x2FT 3CCT (YanKon) | Sản phẩm LED | Sản phẩm LED | Panel khổ lớn | Panel khổ lớn | LED Panel chiếu cạnh | [6 empty] | G20 | 2- SP Chất lượng cao | SP LED G20 | SP LED G20 | G20
LED00071775 | Đèn LED Highbay HB03 350/145W.L4L 6500K | Sản phẩm LED | Sản phẩm LED | LED công suất cao | Đèn LED Highbay | LED HB UFO |  |  | 2024-03-30 | 2024-12-31 | 2024-03-30 |  |  | 1- SP Công nghệ nền | Sản phẩm LED nền | Đèn LED CSC
LED00071774 | Đèn LED Highbay HB03 350/115W.L4L 6500K | Sản phẩm LED | Sản phẩm LED | LED công suất cao | Đèn LED Highbay | LED HB UFO |  |  | 2024-03-30 | 2024-12-31 | 2024-03-30 |  |  | 1- SP Công nghệ nền | Sản phẩm LED nền | Đèn LED CSC
LED00071963 | Đèn LED High Bay HB05 300/150W DC 5700K - Cách ly | Sản phẩm LED | Sản phẩm LED | LED công suất cao | Đèn LED Highbay | LED HB UFO |  |  | 2024-03-27 | 2024-12-31 | 2024-03-27 |  | XK | 1- SP Công nghệ nền | Sản phẩm LED nền | Đèn LED CSC | G20
LED00071962 | Đèn LED High Bay HB05 300/120W DC 5700K - Cách ly | Sản phẩm LED | Sản phẩm LED | LED công suất cao | Đèn LED Highbay | LED HB UFO |  |  | 2024-03-27 | 2024-12-31 | 2024-03-27 |  | XK | 1- SP Công nghệ nền | Sản phẩm LED nền | Đèn LED CSC | G20
LED00071960 | Đèn LED High Bay HB05 250/80W DC 5700K - Cách ly | Sản phẩm LED | Sản phẩm LED | LED công suất cao | Đèn LED Highbay | LED HB UFO |  |  | 2024-03-27 | 2024-12-31 | 2024-03-27 |  | XK | 1- SP Công nghệ nền | Sản phẩm LED nền | Đèn LED CSC | G20
LED00071961 | Đèn LED High Bay HB05 250/100W DC 5700K - Cách ly | Sản phẩm LED | Sản phẩm LED | LED công suất cao | Đèn LED Highbay | LED HB UFO |  |  | 2024-03-27 | 2024-12-31 | 2024-03-27 |  | XK | 1- SP Công nghệ nền | Sản phẩm LED nền | Đèn LED CSC | G20
LED00072105 | Đèn LED Downlight xoay góc AT40 95/12W 4000K IP54 | Sản phẩm LED | Sản phẩm LED | LED Downlight | Downlight 1 màu AS | Downlight 1 màu AS | [7 empty] | 1- SP Công nghệ nền | Sản phẩm LED nền | Đèn LED Down Light + Panel tròn
LED00071986 | Đèn LED chiếu sáng đường CSD08 120W 4000K (QB) | Sản phẩm LED | Sản phẩm LED | LED công suất cao | Đèn LED chiếu sáng đường | LED CSD SMT |  |  | 2024-04-26 | 2024-12-31 | 2024-04-26 |  |  | 2- SP Chất lượng cao | Sản phẩm CTDA | Sản phẩm CTDA |  | Lop 2: SP CTDA, Plus
LED00071717 | Đèn LED chiếu pha CPT03 16W 4000K | Sản phẩm LED | Sản phẩm LED | LED công suất cao | Đèn LED chiếu pha | LED chiếu pha CS ≤ 50W | Nhóm SP Smart |  | 2024-04-24 | 2024-12-31 | 2024-04-24 |  |  | 1- SP Công nghệ nền | Sản phẩm LED nền | Đèn LED CSC
LED00067055 | Đèn LED Chiếu pha CP10 200W 6500K | Sản phẩm LED | Sản phẩm LED | LED công suất cao | Đèn LED chiếu pha | LED chiếu pha CS ≥ 70W |  |  | 2024-03-30 | 2024-12-31 | 2024-03-30 |  |  | 1- SP Công nghệ nền | Sản phẩm LED nền | Đèn LED CSC
LED00067054 | Đèn LED Chiếu pha CP10 150W 6500K | Sản phẩm LED | Sản phẩm LED | LED công suất cao | Đèn LED chiếu pha | LED chiếu pha CS ≥ 70W |  |  | 2024-03-30 | 2024-12-31 | 2024-03-30 |  |  | 1- SP Công nghệ nền | Sản phẩm LED nền | Đèn LED CSC
LED00071720 | Cảm biến khói CB11.SM.WF.BLE (FPT) | Sản phẩm LED | Sản phẩm LED | TBĐ & CKĐT | TBĐ & CKĐT Smart | Cảm biến Smart | Nhóm SP Smart | Smart đơn lẻ | 2024-03-30 | 2024-12-31 | 2024-03-30 |  |  | 3- SP SMART | Sản phẩm nền tảng | FPT; Viettel; VNPT |  | Lop 3: WF+TBD smart
LED00071723 | Cảm biến hiện diện CB15.RAD.WF.BLE (AC,FPT) | Sản phẩm LED | Sản phẩm LED | TBĐ & CKĐT | TBĐ & CKĐT Smart | Cảm biến Smart | Nhóm SP Smart | Smart đơn lẻ | 2024-03-30 | 2024-12-31 | 2024-03-30 |  |  | 3- SP SMART | Sản phẩm nền tảng | FPT; Viettel; VNPT |  | Lop 3: WF+TBD smart
LED00071818 | Cảm biến độ PH nước NN CB07-NN.PH.LR (DC) | Sản phẩm LED | Sản phẩm LED | TBĐ & CKĐT | TBĐ & CKĐT Smart | Cảm biến Smart | Nhóm SP Smart | Smart hệ thống | 2024-03-30 |  | 2024-03-30 |  |  | 5- SP IOT | IoT | Smart Farm |  | Lop 4+5+6
LED00071839 | Cảm biến độ EC nước NN CB08-NN.EC.LR (DC) | Sản phẩm LED | Sản phẩm LED | TBĐ & CKĐT | TBĐ & CKĐT Smart | Cảm biến Smart | Nhóm SP Smart | Smart hệ thống | 2024-03-30 |  | 2024-03-30 |  |  | 5- SP IOT | IoT | Smart Farm |  | Lop 4+5+6
LED00050348 | Bộ điều khiển đèn đường RD-CSD.ĐK02 | Sản phẩm LED | Sản phẩm LED | TBĐ & CKĐT | TBĐ & CKĐT Smart | Bảng điều khiển | Nhóm SP Smart | Smart hệ thống | 2024-04-05 | 2024-12-31 | 2024-04-05 |  |  | 6- KD DV & Trải nghiệm KH | KD DV & Trải nghiệm KH | Smart City |  | Lop 4+5+6
LED00072137 | Đèn thu hút mực TC02 0.3W Blue | Sản phẩm LED | Sản phẩm LED | Đèn LED nông, ngư nghiệp | LED Ngư nghiệp | LED Ngư nghiệp |  |  | 2024-04-12 |  | 2024-04-12 |  |  | 2- SP Chất lượng cao | Đèn LED tiên tiến | Các sản phẩm NNCNC
LED00072138 | Đèn thu hút mực TC02 0.3W RGB | Sản phẩm LED | Sản phẩm LED | Đèn LED nông, ngư nghiệp | LED Ngư nghiệp | LED Ngư nghiệp |  |  | 2024-04-12 |  | 2024-04-12 |  |  | 2- SP Chất lượng cao | Đèn LED tiên tiến | Các sản phẩm NNCNC
LED00072139 | Đèn thu hút mực TC02 0.3W Green 500m | Sản phẩm LED | Sản phẩm LED | Đèn LED nông, ngư nghiệp | LED Ngư nghiệp | LED Ngư nghiệp |  |  | 2024-04-12 | 2024-12-31 | 2024-04-12 |  |  | 2- SP Chất lượng cao | Đèn LED tiên tiến | Các sản phẩm NNCNC
LED00072140 | Đèn thu hút mực TC02 0.3W Green 1000m | Sản phẩm LED | Sản phẩm LED | Đèn LED nông, ngư nghiệp | LED Ngư nghiệp | LED Ngư nghiệp |  |  | 2024-04-12 | 2024-12-31 | 2024-04-12 |  |  | 2- SP Chất lượng cao | Đèn LED tiên tiến | Các sản phẩm NNCNC
LED00072159 | Đèn LED tủ đông ION H SHELF 1476 3000K (N14695) | Sản phẩm LED | Sản phẩm LED | LED Tủ lạnh | LED Tủ lạnh | LED Tủ lạnh | [6 empty] | G20 | 2- SP Chất lượng cao | SP LED G20 | SP LED G20 | G20
LED00072160 | Đèn LED tủ đông ION H SHELF 1476 3500K (N14696) | Sản phẩm LED | Sản phẩm LED | LED Tủ lạnh | LED Tủ lạnh | LED Tủ lạnh | [6 empty] | G20 | 2- SP Chất lượng cao | SP LED G20 | SP LED G20 | G20
LED00072161 | Đèn LED tủ đông ION H SHELF HO 876 3000K (N14947) | Sản phẩm LED | Sản phẩm LED | LED Tủ lạnh | LED Tủ lạnh | LED Tủ lạnh | [6 empty] | G20 | 2- SP Chất lượng cao | SP LED G20 | SP LED G20 | G20
LED00072162 | Đèn LED tủ đông ION H SHELF HO 876 3500K (N14948) | Sản phẩm LED | Sản phẩm LED | LED Tủ lạnh | LED Tủ lạnh | LED Tủ lạnh | [6 empty] | G20 | 2- SP Chất lượng cao | SP LED G20 | SP LED G20 | G20
LED00072163 | Đèn LED tủ đông ION H SHELF HO 1176 3000K (N14953) | Sản phẩm LED | Sản phẩm LED | LED Tủ lạnh | LED Tủ lạnh | LED Tủ lạnh | [6 empty] | G20 | 2- SP Chất lượng cao | SP LED G20 | SP LED G20 | G20
LED00072164 | Đèn LED tủ đông ION H SHELF HO 1176 4000K (N14955) | Sản phẩm LED | Sản phẩm LED | LED Tủ lạnh | LED Tủ lạnh | LED Tủ lạnh | [6 empty] | G20 | 2- SP Chất lượng cao | SP LED G20 | SP LED G20 | G20
LED00072165 | Đèn LED tủ đông ION H CANOPY 276 4000K (N14908) | Sản phẩm LED | Sản phẩm LED | LED Tủ lạnh | LED Tủ lạnh | LED Tủ lạnh | [6 empty] | G20 | 2- SP Chất lượng cao | SP LED G20 | SP LED G20 | G20
LED00072166 | Đèn LED tủ đông ION H CANOPY 425 3000K (N14941) | Sản phẩm LED | Sản phẩm LED | LED Tủ lạnh | LED Tủ lạnh | LED Tủ lạnh | [6 empty] | G20 | 2- SP Chất lượng cao | SP LED G20 | SP LED G20 | G20
LED00072167 | Đèn LED tủ đông ION H CANOPY 425 4000K (N14943) | Sản phẩm LED | Sản phẩm LED | LED Tủ lạnh | LED Tủ lạnh | LED Tủ lạnh | [6 empty] | G20 | 2- SP Chất lượng cao | SP LED G20 | SP LED G20 | G20
LED00072168 | Đèn LED tủ đông ION H CANOPY 576 3000K (N14912) | Sản phẩm LED | Sản phẩm LED | LED Tủ lạnh | LED Tủ lạnh | LED Tủ lạnh | [6 empty] | G20 | 2- SP Chất lượng cao | SP LED G20 | SP LED G20 | G20
LED00072169 | Đèn LED tủ đông ION H CANOPY 576 3500K (N14913) | Sản phẩm LED | Sản phẩm LED | LED Tủ lạnh | LED Tủ lạnh | LED Tủ lạnh | [6 empty] | G20 | 2- SP Chất lượng cao | SP LED G20 | SP LED G20 | G20
LED00072170 | Đèn LED tủ đông ION H CANOPY 576 4000K (N14914) | Sản phẩm LED | Sản phẩm LED | LED Tủ lạnh | LED Tủ lạnh | LED Tủ lạnh | [6 empty] | G20 | 2- SP Chất lượng cao | SP LED G20 | SP LED G20 | G20
LED00072171 | Đèn LED Downlight AT04 155/18W.PLUS 6500K | Sản phẩm LED | Sản phẩm LED | LED Downlight | Downlight 1 màu AS | Downlight 1 màu AS |  |  |  |  | 2024-04-12 |  |  | 2- SP Chất lượng cao | Sản phẩm CTDA | Sản phẩm CTDA |  | Lop 2: SP CTDA, Plus
LED00072175 | Đèn LED tủ đông ION H CANOPY HO 876 3000K (N14729) | Sản phẩm LED | Sản phẩm LED | LED Tủ lạnh | LED Tủ lạnh | LED Tủ lạnh | [6 empty] | G20 | 2- SP Chất lượng cao | SP LED G20 | SP LED G20 | G20
LED00072178 | Đèn LED tủ đông ION H CANOPY HO 876 4000K (N14731) | Sản phẩm LED | Sản phẩm LED | LED Tủ lạnh | LED Tủ lạnh | LED Tủ lạnh | [6 empty] | G20 | 2- SP Chất lượng cao | SP LED G20 | SP LED G20 | G20
LED00072183 | Đèn LED tủ đông ION H CANOPY HO 1476 3000K (N14735) | Sản phẩm LED | Sản phẩm LED | LED Tủ lạnh | LED Tủ lạnh | LED Tủ lạnh | [6 empty] | G20 | 2- SP Chất lượng cao | SP LED G20 | SP LED G20 | G20
LED00072184 | Đèn LED tủ đông ION H CANOPY HO 1476 4000K (N14737) | Sản phẩm LED | Sản phẩm LED | LED Tủ lạnh | LED Tủ lạnh | LED Tủ lạnh | [6 empty] | G20 | 2- SP Chất lượng cao | SP LED G20 | SP LED G20 | G20
LED00072189 | Đèn LED tủ đông ION H SHELF 1676 3500K (N14674) | Sản phẩm LED | Sản phẩm LED | LED Tủ lạnh | LED Tủ lạnh | LED Tủ lạnh | [6 empty] | G20 | 2- SP Chất lượng cao | SP LED G20 | SP LED G20 | G20
LED00072191 | Đèn LED kệ siêu thị ORION H SHELF 876 4000K (N17745) | Sản phẩm LED | Sản phẩm LED | SP LED khác | SP LED khác | SP LED khác | [6 empty] | G20 | 2- SP Chất lượng cao | SP LED G20 | SP LED G20 | G20
LED00072192 | Đèn LED tủ đông ORION H CANOPY HO 1176 2700K (N17752) | Sản phẩm LED | Sản phẩm LED | LED Tủ lạnh | LED Tủ lạnh | LED Tủ lạnh | [6 empty] | G20 | 2- SP Chất lượng cao | SP LED G20 | SP LED G20 | G20
LED00072193 | Đèn LED tủ đông ORION H CANOPY 560 4000K (N17768) | Sản phẩm LED | Sản phẩm LED | LED Tủ lạnh | LED Tủ lạnh | LED Tủ lạnh | [6 empty] | G20 | 2- SP Chất lượng cao | SP LED G20 | SP LED G20 | G20
LED00072225 | Đèn LED Highbay HB03 350/120W.PLUS 6500K | Sản phẩm LED | Sản phẩm LED | LED công suất cao | Đèn LED Highbay | LED HB UFO |  |  | 2024-03-30 | 2024-12-31 | 2024-03-30 |  |  | 2- SP Chất lượng cao | Sản phẩm CTDA | Sản phẩm CTDA |  | Lop 2: SP CTDA, Plus
LED00072238 | Đèn LED chiếu sáng đường NLMT CSD05.SL.RF 200W.V2 6500K | Sản phẩm LED | Sản phẩm LED | LED công suất cao | Đèn LED chiếu sáng đường | Năng lượng tái tạo |  |  | 2023-12-15 | 2024-12-31 | 2023-12-15 |  |  | 2- SP Chất lượng cao | Đèn LED tiên tiến | Đèn NLMT
LED00072246 | Đèn LED chiếu sáng đường NLMT CSD05.SL.RF 300W.V2 6500K | Sản phẩm LED | Sản phẩm LED | LED công suất cao | Đèn LED chiếu sáng đường | Năng lượng tái tạo |  |  | 2023-12-15 | 2024-12-31 | 2023-12-15 |  |  | 2- SP Chất lượng cao | Đèn LED tiên tiến | Đèn NLMT
LED00072248 | Đèn LED chiếu sáng đường NLMT CSD05.SL.RF 500W 6500K | Sản phẩm LED | Sản phẩm LED | LED công suất cao | Đèn LED chiếu sáng đường | Năng lượng tái tạo |  |  | 2023-12-15 | 2024-12-31 | 2023-12-15 |  |  | 2- SP Chất lượng cao | Đèn LED tiên tiến | Đèn NLMT
LED00062857 | Connecting Rod - thanh nối âm trần | Sản phẩm LED | Sản phẩm LED | SP LED khác | SP LED khác | SP LED khác | [6 empty] | G20 | 2- SP Chất lượng cao | SP LED G20 | SP LED G20 | G20
LED00072141 | Đèn LED chiếu sáng đường NLMT CSD01.SL.RF 50W.QN | Sản phẩm LED | Sản phẩm LED | LED công suất cao | Đèn LED chiếu sáng đường | Năng lượng tái tạo |  |  | 2024-04-19 | 2024-12-31 | 2024-04-19 |  |  | 2- SP Chất lượng cao | Đèn LED tiên tiến | Đèn NLMT
LED00072331 | Đèn LED chiếu pha CPT03 36W RGBW 60D | Sản phẩm LED | Sản phẩm LED | LED công suất cao | Đèn LED chiếu pha | LED chiếu pha CS ≤ 50W | Nhóm SP Smart |  | 2024-04-24 | 2024-12-31 | 2024-04-24 |  |  | 3- SP SMART | Sản phẩm LED Smart | Đèn CSC Smart
LED00072351 | Đèn LED Downlight đổi màu AT14.BLE 110/14.5W | Sản phẩm LED | Sản phẩm LED | LED Downlight | Downlight đổi màu AS | Downlight đổi màu AS | Nhóm SP Smart | Smart hệ thống | 2024-04-19 | 2024-12-31 | 2024-04-19 |  |  | 5- SP IOT | IoT | Smart home |  | Lop 4+5+6
LED00072353 | Bóng LED Bulb TR80N1/20W E27 6500K | Sản phẩm LED | Sản phẩm LED | LED Bulb | Bulb Trụ >=12 | Bulb Trụ 20w-30w | [7 empty] | 1- SP Công nghệ nền | Sản phẩm LED nền | Đèn LED Bulb
LED00072356 | Bóng LED Bulb TR100N1/30W E27 6500K | Sản phẩm LED | Sản phẩm LED | LED Bulb | Bulb Trụ >=12 | Bulb Trụ 20w-30w | [7 empty] | 1- SP Công nghệ nền | Sản phẩm LED nền | Đèn LED Bulb
LED00072361 | Bộ chiếu sáng LED Base Light 1200/32.5W âm trần 5000K | Sản phẩm LED | Sản phẩm LED | SP LED khác | SP LED khác | SP LED khác | [6 empty] | G20 | 2- SP Chất lượng cao | SP LED G20 | SP LED G20
LED00072370 | Bóng LED Bulb TR140N1/50W E27 6500K | Sản phẩm LED | Sản phẩm LED | LED Bulb | Bulb Trụ >=12 | Bulb trụ 40w-50w | [7 empty] | 1- SP Công nghệ nền | Sản phẩm LED nền | Đèn LED Bulb
LED00072379 | Module LED đèn đường ML-CSD5S2P.HMT 25W 5000K (XK-KCV) | Sản phẩm LED | Sản phẩm LED | SP LED khác | SP LED khác | SP LED khác | [6 empty] | G20 | 2- SP Chất lượng cao | SP LED G20 | SP LED G20 | G20
LED00072382 | LED GROW LIGHT RD-1000W-ST (Gen2) | Sản phẩm LED | Sản phẩm LED | Đèn LED nông, ngư nghiệp | LED Nông nghiệp | LED Nông nghiệp | [7 empty] | 2- SP Chất lượng cao | Đèn LED tiên tiến | Các sản phẩm NNCNC
LED00072389 | Công tắc cảm ứng chữ nhật CTCU.WF CN.01T.2W.SP MN | Sản phẩm LED | Sản phẩm LED | TBĐ & CKĐT | TBĐ & CKĐT Smart | Công tắc Smart | Nhóm SP Smart | Smart đơn lẻ | 2024-08-14 |  | 2024-08-14 |  |  | 3- SP SMART | Thiết bị điều khiển | Công tắc, ổ cắm WF |  | Lop 3: WF+TBD smart
LED00072390 | Công tắc cảm ứng chữ nhật CTCU.WF CN.02T.2W.SP MN | Sản phẩm LED | Sản phẩm LED | TBĐ & CKĐT | TBĐ & CKĐT Smart | Công tắc Smart | Nhóm SP Smart | Smart đơn lẻ | 2024-08-14 |  | 2024-08-14 |  |  | 3- SP SMART | Thiết bị điều khiển | Công tắc, ổ cắm WF |  | Lop 3: WF+TBD smart
LED00072391 | Công tắc cảm ứng chữ nhật CTCU.WF CN.03T.2W.SP MN | Sản phẩm LED | Sản phẩm LED | TBĐ & CKĐT | TBĐ & CKĐT Smart | Công tắc Smart | Nhóm SP Smart | Smart đơn lẻ | 2024-08-14 |  | 2024-08-14 |  |  | 3- SP SMART | Thiết bị điều khiển | Công tắc, ổ cắm WF |  | Lop 3: WF+TBD smart
LED00072392 | Công tắc cảm ứng chữ nhật CTCU.WF CN.04T.2W.SP MN | Sản phẩm LED | Sản phẩm LED | TBĐ & CKĐT | TBĐ & CKĐT Smart | Công tắc Smart | Nhóm SP Smart | Smart đơn lẻ | 2024-08-14 |  | 2024-08-14 |  |  | 3- SP SMART | Thiết bị điều khiển | Công tắc, ổ cắm WF |  | Lop 3: WF+TBD smart
LED00072393 | Công tắc cảm ứng chữ nhật CTCU.WF CN.REMT.2W.SP MN | Sản phẩm LED | Sản phẩm LED | TBĐ & CKĐT | TBĐ & CKĐT Smart | Công tắc Smart | Nhóm SP Smart | Smart đơn lẻ | 2024-08-14 | 2024-12-31 | 2024-08-14 |  |  | 3- SP SMART | Thiết bị điều khiển | Công tắc, ổ cắm WF |  | Lop 3: WF+TBD smart
LED00072394 | Công tắc cảm ứng vuông CTCU.WF V.01T.2W.SP MN | Sản phẩm LED | Sản phẩm LED | TBĐ & CKĐT | TBĐ & CKĐT Smart | Công tắc Smart | Nhóm SP Smart | Smart đơn lẻ | 2024-08-14 | 2024-12-31 | 2024-08-14 |  |  | 3- SP SMART | Thiết bị điều khiển | Công tắc, ổ cắm WF |  | Lop 3: WF+TBD smart
LED00072395 | Công tắc cảm ứng vuông CTCU.WF V.02T.2W.SP MN | Sản phẩm LED | Sản phẩm LED | TBĐ & CKĐT | TBĐ & CKĐT Smart | Công tắc Smart | Nhóm SP Smart | Smart đơn lẻ | 2024-08-14 | 2024-12-31 | 2024-08-14 |  |  | 3- SP SMART | Thiết bị điều khiển | Công tắc, ổ cắm WF |  | Lop 3: WF+TBD smart
LED00072396 | Công tắc cảm ứng vuông CTCU.WF V.03T.2W.SP MN | Sản phẩm LED | Sản phẩm LED | TBĐ & CKĐT | TBĐ & CKĐT Smart | Công tắc Smart | Nhóm SP Smart | Smart đơn lẻ | 2024-08-14 | 2024-12-31 | 2024-08-14 |  |  | 3- SP SMART | Thiết bị điều khiển | Công tắc, ổ cắm WF |  | Lop 3: WF+TBD smart
LED00072397 | Công tắc cảm ứng vuông CTCU.WF V.04T.2W.SP MN | Sản phẩm LED | Sản phẩm LED | TBĐ & CKĐT | TBĐ & CKĐT Smart | Công tắc Smart | Nhóm SP Smart | Smart đơn lẻ | 2024-08-14 | 2024-12-31 | 2024-08-14 |  |  | 3- SP SMART | Thiết bị điều khiển | Công tắc, ổ cắm WF |  | Lop 3: WF+TBD smart
LED00072398 | Công tắc cảm ứng vuông CTCU.WF V.REMT.2W.SP MN | Sản phẩm LED | Sản phẩm LED | TBĐ & CKĐT | TBĐ & CKĐT Smart | Công tắc Smart | Nhóm SP Smart | Smart đơn lẻ | 2024-08-14 | 2024-12-31 | 2024-08-14 |  |  | 3- SP SMART | Thiết bị điều khiển | Công tắc, ổ cắm WF |  | Lop 3: WF+TBD smart
LED00072422 | Đèn LED chiếu sáng đường CSD10 100W.BH 4000K | Sản phẩm LED | Sản phẩm LED | LED công suất cao | Đèn LED chiếu sáng đường | LED CSD SMT |  |  | 2024-04-19 | 2024-12-31 | 2024-04-19 |  |  | 2- SP Chất lượng cao | Đèn LED tiên tiến | Đèn CSD
LED00072423 | Đèn LED chiếu sáng đường CSD10 150W.BH 4000K | Sản phẩm LED | Sản phẩm LED | LED công suất cao | Đèn LED chiếu sáng đường | LED CSD SMT |  |  | 2024-04-19 | 2024-12-31 | 2024-04-19 |  |  | 2- SP Chất lượng cao | Đèn LED tiên tiến | Đèn CSD
LED00072424 | Đèn LED chiếu sáng đường CSD10 200W.BH 4000K | Sản phẩm LED | Sản phẩm LED | LED công suất cao | Đèn LED chiếu sáng đường | LED CSD SMT |  |  | 2024-04-19 | 2024-12-31 | 2024-04-19 |  |  | 2- SP Chất lượng cao | Đèn LED tiên tiến | Đèn CSD
LED00072425 | Đèn LED chiếu sáng đường CSD10 250W.BH 4000K | Sản phẩm LED | Sản phẩm LED | LED công suất cao | Đèn LED chiếu sáng đường | LED CSD SMT |  |  | 2024-04-19 |  | 2024-04-19 |  |  | 2- SP Chất lượng cao | Đèn LED tiên tiến | Đèn CSD
LED00072439 | Đèn LED tủ đông ION H SHELF 1136 3500K (N14743-MB) | Sản phẩm LED | Sản phẩm LED | LED Tủ lạnh | LED Tủ lạnh | LED Tủ lạnh | [6 empty] | G20 | 2- SP Chất lượng cao | SP LED G20 | SP LED G20 | G20
LED00072446 | Đèn LED tủ đông ION H CANOPY 1176 3000K (N14718) | Sản phẩm LED | Sản phẩm LED | LED Tủ lạnh | LED Tủ lạnh | LED Tủ lạnh | [6 empty] | G20 | 2- SP Chất lượng cao | SP LED G20 | SP LED G20 | G20
LED00072451 | Đèn LED tủ đông ORION V CHILLER 1476 RT (N17795) | Sản phẩm LED | Sản phẩm LED | LED Tủ lạnh | LED Tủ lạnh | LED Tủ lạnh | [6 empty] | G20 | 2- SP Chất lượng cao | SP LED G20 | SP LED G20 | G20
LED00072458 | Bộ Ray đèn tủ lạnh N47213-1698G-12 (Nualight) | Sản phẩm LED | Sản phẩm LED | LED Tủ lạnh | LED Tủ lạnh | LED Tủ lạnh | [6 empty] | XK | 1- SP Công nghệ nền | Sản phẩm LED nền | Đèn LED tủ lạnh | G20
LED00072459 | Đèn LED Downlight AT30 155/20W 4000K | Sản phẩm LED | Sản phẩm LED | LED Downlight | Downlight 1 màu AS | Downlight 1 màu AS |  |  | 30-12-2022 | 2024-12-31 | 30-12-2022 |  |  | 1- SP Công nghệ nền | Sản phẩm LED nền | Đèn LED Down Light + Panel tròn
LED00072462 | Bộ đèn LED M66 1200/60W 4000K | Sản phẩm LED | Sản phẩm LED | Bộ đèn LED | Bộ đèn M16, M26, M36 | Bộ đèn M16, M26, M36 | [7 empty] | 1- SP Công nghệ nền | Sản phẩm LED nền | Bộ đèn bán nguyệt
LED00072463 | Bóng LED Bulb TR120N1/40W E27 6500K | Sản phẩm LED | Sản phẩm LED | LED Bulb | Bulb Trụ >=12 | Bulb trụ 40w-50w | [7 empty] | 1- SP Công nghệ nền | Sản phẩm LED nền | Đèn LED Bulb
LED00072485 | Đèn LED Panel P07 600x1200/54W.PLUS 6500K (KPK) SS | Sản phẩm LED | Sản phẩm LED | Panel khổ lớn | Panel khổ lớn | LED Panel chiếu cạnh | [7 empty] | 2- SP Chất lượng cao | Sản phẩm CTDA | Sản phẩm CTDA |  | Lop 2: SP CTDA, Plus
LED00072532 | Đèn LED Downlight AT06.V3 110/9W 6500K | Sản phẩm LED | Sản phẩm LED | LED Downlight | Downlight 1 màu AS | Downlight 1 màu AS |  |  | 2024-04-19 | 2024-12-31 |  |  |  | 1- SP Công nghệ nền | Sản phẩm LED nền | Đèn LED Down Light + Panel tròn
LED00072533 | Đèn LED Downlight AT06.V3 90/5W 6500K | Sản phẩm LED | Sản phẩm LED | LED Downlight | Downlight 1 màu AS | Downlight 1 màu AS |  |  | 2024-04-19 | 2024-12-31 |  |  |  | 1- SP Công nghệ nền | Sản phẩm LED nền | Đèn LED Down Light + Panel tròn
LED00072534 | Đèn LED Downlight AT06.V3 90/7W 6500K | Sản phẩm LED | Sản phẩm LED | LED Downlight | Downlight 1 màu AS | Downlight 1 màu AS |  |  | 2024-04-19 | 2024-12-31 |  |  |  | 1- SP Công nghệ nền | Sản phẩm LED nền | Đèn LED Down Light + Panel tròn
LED00072563 | Đèn LED Downlight MQTL1237-4in 6W/7W/8W (Yankon) | Sản phẩm LED | Sản phẩm LED | LED Downlight | Downlight 1 màu AS | Downlight 1 màu AS | [6 empty] | G20 | 2- SP Chất lượng cao | SP LED G20 | SP LED G20 | G20
LED00072564 | Đèn LED Downlight MQTL1237-6in 6W/7W/8W (Yankon) | Sản phẩm LED | Sản phẩm LED | LED Downlight | Downlight 1 màu AS | Downlight 1 màu AS | [6 empty] | G20 | 2- SP Chất lượng cao | SP LED G20 | SP LED G20 | G20
LED00072565 | Đèn LED Downlight MQTL1237-6in 10W/18W/23W (Yankon) | Sản phẩm LED | Sản phẩm LED | LED Downlight | Downlight 1 màu AS | Downlight 1 màu AS | [6 empty] | G20 | 2- SP Chất lượng cao | SP LED G20 | SP LED G20 | G20
LED00072566 | Đèn LED Downlight MQTL1237-8in 5W/8W/11W (Yankon) | Sản phẩm LED | Sản phẩm LED | LED Downlight | Downlight 1 màu AS | Downlight 1 màu AS | [6 empty] | G20 | 2- SP Chất lượng cao | SP LED G20 | SP LED G20 | G20
LED00072567 | Đèn LED Downlight MQTL1237-8in 18W/27W/34W (Yankon) | Sản phẩm LED | Sản phẩm LED | LED Downlight | Downlight 1 màu AS | Downlight 1 màu AS | [6 empty] | G20 | 2- SP Chất lượng cao | SP LED G20 | SP LED G20 | G20
LED00072568 | Đèn LED Downlight MQTL1237-10in 28W/35W/42W (Yankon) | Sản phẩm LED | Sản phẩm LED | LED Downlight | Downlight 1 màu AS | Downlight 1 màu AS | [6 empty] | G20 | 2- SP Chất lượng cao | SP LED G20 | SP LED G20 | G20
LED00072578 | Đèn LED Downlight MQTL1238-4in 6W/7W/8W (Yankon) | Sản phẩm LED | Sản phẩm LED | LED Downlight | Downlight 1 màu AS | Downlight 1 màu AS | [6 empty] | G20 | 2- SP Chất lượng cao | SP LED G20 | SP LED G20 | G20
LED00072694 | Đèn LED dây Pixel LDP01.DMX.RGB 0.8W | Sản phẩm LED | Sản phẩm LED | SP LED khác | SP LED khác | SP LED khác | Nhóm SP Smart | Smart hệ thống | [5 empty] | 6- KD DV & Trải nghiệm KH | KD DV & Trải nghiệm KH | Smart City |  | Lop 4+5+6
LED00072795 | Đèn LED Downlight MQTL1238-6inch-6/7/8w (Yankon) | Sản phẩm LED | Sản phẩm LED | LED Downlight | Downlight 1 màu AS | Downlight 1 màu AS | [6 empty] | G20 | 2- SP Chất lượng cao | SP LED G20 | SP LED G20 | G20
LED00072796 | Đèn LED Downlight MQTL1238-6inch_10W/18W/23W (Yankon) | Sản phẩm LED | Sản phẩm LED | LED Downlight | Downlight 1 màu AS | Downlight 1 màu AS | [6 empty] | G20 | 2- SP Chất lượng cao | SP LED G20 | SP LED G20 | G20
LED00072797 | Đèn LED Downlight MQTL1238-8in_5W/8W/11W (Yankon) | Sản phẩm LED | Sản phẩm LED | LED Downlight | Downlight 1 màu AS | Downlight 1 màu AS | [6 empty] | G20 | 2- SP Chất lượng cao | SP LED G20 | SP LED G20 | G20
LED00072798 | Đèn LED Downlight MQTL1238-8in_18W/27W/34W (Yankon) | Sản phẩm LED | Sản phẩm LED | LED Downlight | Downlight 1 màu AS | Downlight 1 màu AS | [6 empty] | G20 | 2- SP Chất lượng cao | SP LED G20 | SP LED G20 | G20
LED00072799 | Đèn LED Downlight MQTL1238-10in_28W/35W/42W (Yankon) | Sản phẩm LED | Sản phẩm LED | LED Downlight | Downlight 1 màu AS | Downlight 1 màu AS | [6 empty] | G20 | 2- SP Chất lượng cao | SP LED G20 | SP LED G20 | G20
PHN00025657 | Phích xuất khẩu 1150 N1.E Yemen | Sản phẩm Phích | Phích hoàn chỉnh | Phích cao cấp | Phích khác | Phích khác | [7 empty] | 1- SP Công nghệ nền | Phích cao cấp | Phích cao cấp
PHN00025658 | Ruột phích S2 loại trần | Sản phẩm Phích | Ruột Phích | Ruột phích loại trần | Ruột phích khác | Ruột phích khác | [6 empty] | XK | 1- SP Công nghệ nền | Ruột phích | Ruột phích
PHN00025659 | Phích xuất khẩu 0940 N1.E DAC | Sản phẩm Phích | Phích hoàn chỉnh | Phích cao cấp | Phích khác | Phích khác | [6 empty] | XK | 1- SP Công nghệ nền | Phích cao cấp | Phích cao cấp
PHN00025660 | Phích xuất khẩu 1565 N1.E DAC | Sản phẩm Phích | Phích hoàn chỉnh | Phích cao cấp | Phích khác | Phích khác | [6 empty] | XK | 1- SP Công nghệ nền | Phích cao cấp | Phích cao cấp
PHN00025661 | Phích xuất khẩu 1040 TS3 DAC | Sản phẩm Phích | Phích hoàn chỉnh | Phích cao cấp | Phích 1L | Phích 1L | [6 empty] | XK | 1- SP Công nghệ nền | Phích cao cấp | Phích cao cấp
PHN00025662 | Phích xuất khẩu 1340 TS3 DAC | Sản phẩm Phích | Phích hoàn chỉnh | Phích cao cấp | Phích khác | Phích khác | [7 empty] | 1- SP Công nghệ nền | Phích cao cấp | Phích cao cấp
PHN00025663 | Phích xuất khẩu 1640 TS3 DAC | Sản phẩm Phích | Phích hoàn chỉnh | Phích cao cấp | Phích khác | Phích khác | [7 empty] | 1- SP Công nghệ nền | Phích cao cấp | Phích cao cấp
LED00072808 | Đèn LED tủ đông ION V CHILLER 1476 E 3500K (N14641) | Sản phẩm LED | Sản phẩm LED | LED Tủ lạnh | LED Tủ lạnh | LED Tủ lạnh | [6 empty] | G20 | 2- SP Chất lượng cao | SP LED G20 | SP LED G20 | G20
LED00072809 | Đèn LED thanh chuyên dụng T-Malbec 780A 1140/12W (KN) | Sản phẩm LED | Sản phẩm LED | SP LED khác | SP LED khác | SP LED khác | [6 empty] | G20 | 2- SP Chất lượng cao | SP LED G20 | SP LED G20 | G20
LED00072816 | Đèn thu hút mực TC02 0.3W | Sản phẩm LED | Sản phẩm LED | Đèn LED nông, ngư nghiệp | LED Ngư nghiệp | LED Ngư nghiệp |  |  | 2024-04-12 | 2024-12-31 | 2024-04-12 |  |  | 2- SP Chất lượng cao | Đèn LED tiên tiến | Các sản phẩm NNCNC
LED00072860 | Đèn LED chiếu sáng đường NLMT CSD08.SL.HB 100W.VT 5000K | Sản phẩm LED | Sản phẩm LED | LED công suất cao | Đèn LED chiếu sáng đường | Năng lượng tái tạo |  |  | 2024-04-26 | 2024-12-31 | 2024-04-26 |  |  | 2- SP Chất lượng cao | Sản phẩm CTDA | Sản phẩm CTDA |  | Lop 2: SP CTDA, Plus
LED00072862 | Đèn LED Highbay HB02 430/150W 6500K | Sản phẩm LED | Sản phẩm LED | LED công suất cao | Đèn LED Highbay | LED HB nhôm ghép |  |  |  |  | 2024-04-25 |  |  | 1- SP Công nghệ nền | Sản phẩm LED nền | Đèn LED CSC
LED00072869 | Bộ đèn LED Tube T8 CA02/20Wx2 6500K | Sản phẩm LED | Sản phẩm LED | Bộ đèn LED | Bộ đèn LED Tube chống ẩm | Bộ đèn LED Tube chống ẩm |  |  | 2025-03-30 |  | 2025-02-20 |  |  | 1- SP Công nghệ nền | Sản phẩm LED nền | Bộ đèn LED Tube
LED00072870 | Bộ đèn LED Tube T8 TT01 CA02/20Wx2 6500K | Sản phẩm LED | Sản phẩm LED | Bộ đèn LED | Bộ đèn LED Tube chống ẩm | Bộ đèn LED Tube chống ẩm | [7 empty] | 1- SP Công nghệ nền | Sản phẩm LED nền | Bộ đèn LED Tube
LED00072871 | Bộ đèn LED Tube T8 CA02/20Wx1 6500K | Sản phẩm LED | Sản phẩm LED | Bộ đèn LED | Bộ đèn LED Tube chống ẩm | Bộ đèn LED Tube chống ẩm | [7 empty] | 1- SP Công nghệ nền | Sản phẩm LED nền | Bộ đèn LED Tube
LED00072872 | Bộ đèn LED Tube T8 TT01 CA02/20Wx1 6500K | Sản phẩm LED | Sản phẩm LED | Bộ đèn LED | Bộ đèn LED Tube chống ẩm | Bộ đèn LED Tube chống ẩm | [7 empty] | 1- SP Công nghệ nền | Sản phẩm LED nền | Bộ đèn LED Tube
LED00072884 | Đèn LED chiếu sáng đường CSD08 80W.VN 4000K | Sản phẩm LED | Sản phẩm LED | LED công suất cao | Đèn LED chiếu sáng đường | LED CSD SMT |  |  | 2024-04-26 | 2024-12-31 | 2024-04-26 |  |  | 2- SP Chất lượng cao | Sản phẩm CTDA | Sản phẩm CTDA |  | Lop 2: SP CTDA, Plus
LED00072885 | Đèn LED chiếu sáng đường CSD08 100W.VN 4000K | Sản phẩm LED | Sản phẩm LED | LED công suất cao | Đèn LED chiếu sáng đường | LED CSD SMT |  |  | 2024-04-26 | 2024-12-31 | 2024-04-26 |  |  | 2- SP Chất lượng cao | Đèn LED tiên tiến | Đèn CSD
LED00072906 | Đèn LED chiếu sáng đường CSD08 165W 4000K | Sản phẩm LED | Sản phẩm LED | LED công suất cao | Đèn LED chiếu sáng đường | LED CSD SMT |  |  | 2024-04-26 | 2024-12-31 | 2024-04-26 |  |  | 2- SP Chất lượng cao | Đèn LED tiên tiến | Đèn CSD
LED00072996 | Bộ đèn LED chống nổ CN01 1200/40W.PLUS 3000K | Sản phẩm LED | Sản phẩm LED | Bộ đèn LED | Bộ đèn khác | Bộ đèn khác |  |  | 2023-11-27 | 2024-12-31 | 2023-11-27 |  |  | 2- SP Chất lượng cao | Sản phẩm CTDA | Sản phẩm CTDA |  | Lop 2: SP CTDA, Plus
LED00073008 | Bộ Ray đèn tủ lạnh N47213-1998G-12 (Nualight) | Sản phẩm LED | Sản phẩm LED | LED Tủ lạnh | LED Tủ lạnh | LED Tủ lạnh | [6 empty] | XK | 1- SP Công nghệ nền | Sản phẩm LED nền | Đèn LED tủ lạnh | G20
LED00073169 | Công tắc cảm ứng chữ nhật CTCU.WF CN.DOT.2W.SP | Sản phẩm LED | Sản phẩm LED | TBĐ & CKĐT | TBĐ & CKĐT Smart | Công tắc Smart | Nhóm SP Smart | Smart đơn lẻ | 2024-08-14 |  | 2024-08-14 |  |  | 3- SP SMART | Thiết bị điều khiển | Công tắc, ổ cắm WF |  | Lop 3: WF+TBD smart
LED00073027 | Đèn LED Downlight AT05.V3 110/12W 4000K (XK) | Sản phẩm LED | Sản phẩm LED | LED Downlight | Downlight 1 màu AS | Downlight 1 màu AS |  |  | 2023-09-13 | 2023-12-31 | 2023-09-13 |  | XK | 1- SP Công nghệ nền | Sản phẩm LED nền | Đèn LED Down Light + Panel tròn
LED00073045 | Đèn LED Downlight AT05.V3 2000/30W 4000K (XK) | Sản phẩm LED | Sản phẩm LED | LED Downlight | Downlight 1 màu AS | Downlight 1 màu AS |  |  | 2023-09-13 | 2023-12-31 | 2023-09-13 |  | XK | 1- SP Công nghệ nền | Sản phẩm LED nền | Đèn LED Down Light + Panel tròn
LED00073025 | Đèn LED Downlight AT05.V3 70/8W 4000K (XK) | Sản phẩm LED | Sản phẩm LED | LED Downlight | Downlight 1 màu AS | Downlight 1 màu AS |  |  | 2023-09-13 | 2023-12-31 | 2023-09-13 |  | XK | 1- SP Công nghệ nền | Sản phẩm LED nền | Đèn LED Down Light + Panel tròn
LED00073137 | Đèn LED ốp trần LN12N 240/20W 5700K (XK) | Sản phẩm LED | Sản phẩm LED | LED ốp trần | Ốp trần 1 màu AS | Ốp trần 12 nhựa | [6 empty] | G20 | 2- SP Chất lượng cao | SP LED G20 | SP LED G20 | G20
LED00073138 | Đèn LED ốp trần LN12N.KC 240/20W 5700K (XK) | Sản phẩm LED | Sản phẩm LED | LED ốp trần | Ốp trần 1 màu AS | Ốp trần 12 nhựa | [6 empty] | G20 | 2- SP Chất lượng cao | SP LED G20 | SP LED G20 | G20
LED00073139 | Đèn LED ốp trần LN12N.PIR 240/20W 5700K (XK) | Sản phẩm LED | Sản phẩm LED | LED ốp trần | Ốp trần 1 màu AS | Ốp trần 12 nhựa | [6 empty] | G20 | 2- SP Chất lượng cao | SP LED G20 | SP LED G20 | G20
LED00073140 | Đèn LED ốp trần LN12N.PIR.KC 240/20W 5700K (XK) | Sản phẩm LED | Sản phẩm LED | LED ốp trần | Ốp trần 1 màu AS | Ốp trần 12 nhựa |  |  |  |  | 2024-05-23 |  | G20 | 2- SP Chất lượng cao | SP LED G20 | SP LED G20 | G20
LED00072927 | Đèn LED thanh chuyên dụng T-BigFish 840A 1140/24W (KN) | Sản phẩm LED | Sản phẩm LED | SP LED khác | SP LED khác | SP LED khác | [6 empty] | G20 | 2- SP Chất lượng cao | SP LED G20 | SP LED G20 | G20
LED00072932 | Đèn LED thanh chuyên dụng T-BigFish 840B 1140/24W (KN) | Sản phẩm LED | Sản phẩm LED | SP LED khác | SP LED khác | SP LED khác | [6 empty] | G20 | 2- SP Chất lượng cao | SP LED G20 | SP LED G20 | G20
LED00072929 | Đèn LED tủ đông ION V CHILLER 1176 C 4000K (N14602) | Sản phẩm LED | Sản phẩm LED | LED Tủ lạnh | LED Tủ lạnh | LED Tủ lạnh | [6 empty] | G20 | 2- SP Chất lượng cao | SP LED G20 | SP LED G20 | G20
LED00073066 | Đèn LED tủ đông ION V FREZEER 1488 CFB 3500K-XARR (N11734) | Sản phẩm LED | Sản phẩm LED | LED Tủ lạnh | LED Tủ lạnh | LED Tủ lạnh | [6 empty] | G20 | 2- SP Chất lượng cao | SP LED G20 | SP LED G20 | G20
LED00073068 | Đèn LED tủ đông ION V FREZEER 1488 LFB 3500K-XARR (N11735) | Sản phẩm LED | Sản phẩm LED | LED Tủ lạnh | LED Tủ lạnh | LED Tủ lạnh | [6 empty] | G20 | 2- SP Chất lượng cao | SP LED G20 | SP LED G20 | G20
LED00073067 | Đèn LED tủ đông ION V FREZEER 1488 RFB 3500K-XARR (N11736) | Sản phẩm LED | Sản phẩm LED | LED Tủ lạnh | LED Tủ lạnh | LED Tủ lạnh | [6 empty] | G20 | 2- SP Chất lượng cao | SP LED G20 | SP LED G20 | G20
LED00072960 | Đèn LED tủ đông ORION V CHILLER 1476 2700K (N17717) | Sản phẩm LED | Sản phẩm LED | LED Tủ lạnh | LED Tủ lạnh | LED Tủ lạnh | [6 empty] | G20 | 2- SP Chất lượng cao | SP LED G20 | SP LED G20 | G20
PHN00025695 | Phích xuất khẩu 1040 ST2 HHG | Sản phẩm Phích | Phích hoàn chỉnh | Phích phổ thông | Phích khác | Phích khác | [6 empty] | XK | 1- SP Công nghệ nền | Phích phổ thông | Phích phổ thông
PHN00025696 | Phích xuất khẩu 1340 ST2 HHG | Sản phẩm Phích | Phích hoàn chỉnh | Phích phổ thông | Phích khác | Phích khác | [7 empty] | 1- SP Công nghệ nền | Phích phổ thông | Phích phổ thông
PHN00025697 | Phích xuất khẩu 1640 ST2 HHG | Sản phẩm Phích | Phích hoàn chỉnh | Phích phổ thông | Phích khác | Phích khác | [7 empty] | 1- SP Công nghệ nền | Phích phổ thông | Phích phổ thông
PHN00025698 | Phích xuất khẩu 2045 ST3.E HHG | Sản phẩm Phích | Phích hoàn chỉnh | Phích phổ thông | Phích khác | Phích khác | [7 empty] | 1- SP Công nghệ nền | Phích phổ thông | Phích phổ thông
PHN00025992 | Bình giữ nhiệt inox RD-BGN045ST1.E | Sản phẩm Phích | Phích hoàn chỉnh | Phích cao cấp | Phích khác | Phích cá nhân |  |  | 2024-05-23 | 2024-12-31 |  |  |  | 1- SP Công nghệ nền | Phích cao cấp | Phích cao cấp
PHN00025994 | Bình giữ nhiệt inox RD-BGN045ST2 | Sản phẩm Phích | Phích hoàn chỉnh | Phích phổ thông | Phích khác | Phích cá nhân |  |  | 2024-05-23 | 2024-12-31 |  |  |  | 1- SP Công nghệ nền | Phích phổ thông | Phích phổ thông
PHN00025996 | Bình giữ nhiệt inox RD-BGN05ST1 | Sản phẩm Phích | Phích hoàn chỉnh | Phích phổ thông | Phích 0.5L | Phích cá nhân |  |  | 2024-05-23 | 2024-12-31 |  |  |  | 1- SP Công nghệ nền | Phích phổ thông | Phích phổ thông
PHN00025997 | Bình giữ nhiệt inox RD-BGN05ST2 | Sản phẩm Phích | Phích hoàn chỉnh | Phích phổ thông | Phích 0.5L | Phích cá nhân |  |  | 2024-05-23 | 2024-12-31 |  |  |  | 1- SP Công nghệ nền | Phích phổ thông | Phích phổ thông
PHN00025995 | Bình giữ nhiệt inox RD-BGN05ST2.E | Sản phẩm Phích | Phích hoàn chỉnh | Phích cao cấp | Phích 0.5L | Phích cá nhân |  |  | 2024-05-23 | 2024-12-31 |  |  |  | 1- SP Công nghệ nền | Phích cao cấp | Phích cao cấp
PHN00025998 | Bình giữ nhiệt inox RD-BGN05ST3.E | Sản phẩm Phích | Phích hoàn chỉnh | Phích cao cấp | Phích 0.5L | Phích cá nhân |  |  | 2024-05-23 | 2024-12-31 |  |  |  | 1- SP Công nghệ nền | Phích cao cấp | Phích cao cấp
PHN00025993 | Bình giữ nhiệt inox RD-BGN10ST1 | Sản phẩm Phích | Phích hoàn chỉnh | Phích phổ thông | Phích khác | Phích cá nhân |  |  | 2024-12-13 | 2024-12-31 |  |  |  | 1- SP Công nghệ nền | Phích phổ thông | Phích phổ thông
LED00073525 | Bộ cung cấp điện NLMT RD.Resi 3.5kW | Sản phẩm LED | Sản phẩm LED | LED công suất cao | Đèn LED chiếu sáng đường | Năng lượng tái tạo |  |  | 2024-05-23 | 2024-12-31 | 2024-05-23 |  |  | 2- SP Chất lượng cao | Đèn LED tiên tiến | Đèn NLMT
LED00073523 | Bộ cung cấp điện NLMT RD.Resi 5kW | Sản phẩm LED | Sản phẩm LED | LED công suất cao | Đèn LED chiếu sáng đường | Năng lượng tái tạo |  |  | 2024-05-23 | 2024-12-31 | 2024-05-23 |  |  | 2- SP Chất lượng cao | Đèn LED tiên tiến | Đèn NLMT
LED00073660 | Bóng LED Bulb A120N1/30W E27 6500K | Sản phẩm LED | Sản phẩm LED | LED Bulb | Bulb Cầu >=12w | Bulb Cầu 20w-30w | [7 empty] | 1- SP Công nghệ nền | Sản phẩm LED nền | Đèn LED Bulb
LED00073620 | Bóng LED Bulb A70N1/12W E27 6500K | Sản phẩm LED | Sản phẩm LED | LED Bulb | Bulb Cầu >=12w | Bulb Cầu 12w-15w | [7 empty] | 1- SP Công nghệ nền | Sản phẩm LED nền | Đèn LED Bulb
LED00073630 | Bóng LED Bulb A80N1/15W E27 6500K | Sản phẩm LED | Sản phẩm LED | LED Bulb | Bulb Cầu >=12w | Bulb Cầu 12w-15w | [7 empty] | 1- SP Công nghệ nền | Sản phẩm LED nền | Đèn LED Bulb
LED00073645 | Bóng LED Bulb A95N1/20W E27 6500K | Sản phẩm LED | Sản phẩm LED | LED Bulb | Bulb Cầu >=12w | Bulb Cầu 20w-30w | [7 empty] | 1- SP Công nghệ nền | Sản phẩm LED nền | Đèn LED Bulb
LED00073408 | Đèn LED chiếu sáng đường CSD08 130W 3000K | Sản phẩm LED | Sản phẩm LED | LED công suất cao | Đèn LED chiếu sáng đường | LED CSD SMT |  |  | 2024-04-26 | 2024-12-31 | 2024-04-26 |  |  | 2- SP Chất lượng cao | Đèn LED tiên tiến | Đèn CSD
LED00073406 | Đèn LED chiếu sáng đường CSD08 60W 3000K | Sản phẩm LED | Sản phẩm LED | LED công suất cao | Đèn LED chiếu sáng đường | LED CSD SMT |  |  | 2024-04-26 |  | 2024-04-26 |  |  | 2- SP Chất lượng cao | Đèn LED tiên tiến | Đèn CSD
LED00073407 | Đèn LED chiếu sáng đường CSD08 80W 3000K | Sản phẩm LED | Sản phẩm LED | LED công suất cao | Đèn LED chiếu sáng đường | LED CSD SMT |  |  | 2024-04-26 | 2024-12-31 | 2024-04-26 |  |  | 2- SP Chất lượng cao | Đèn LED tiên tiến | Đèn CSD
LED00073631 | Đèn LED chiếu sáng đường CSD10 60W.NEMA 4000K | Sản phẩm LED | Sản phẩm LED | LED công suất cao | Đèn LED chiếu sáng đường | LED CSD SMT | Nhóm SP Smart | Smart hệ thống | 2024-05-20 | 2024-12-31 | 2024-05-20 |  |  | 6- KD DV & Trải nghiệm KH | KD DV & Trải nghiệm KH | Smart City |  | Lop 4+5+6
LED00073632 | Đèn LED chiếu sáng đường CSD10 65W.NEMA 4000K | Sản phẩm LED | Sản phẩm LED | LED công suất cao | Đèn LED chiếu sáng đường | LED CSD SMT | Nhóm SP Smart | Smart hệ thống | 2024-05-20 | 2024-12-31 | 2024-05-20 |  |  | 6- KD DV & Trải nghiệm KH | KD DV & Trải nghiệm KH | Smart City |  | Lop 4+5+6
LED00073633 | Đèn LED chiếu sáng đường CSD10 70W.NEMA 4000K | Sản phẩm LED | Sản phẩm LED | LED công suất cao | Đèn LED chiếu sáng đường | LED CSD SMT | Nhóm SP Smart | Smart hệ thống | 2024-05-20 | 2024-12-31 | 2024-05-20 |  |  | 6- KD DV & Trải nghiệm KH | KD DV & Trải nghiệm KH | Smart City |  | Lop 4+5+6
LED00073634 | Đèn LED chiếu sáng đường CSD10 77W.NEMA 4000K | Sản phẩm LED | Sản phẩm LED | LED công suất cao | Đèn LED chiếu sáng đường | LED CSD SMT | Nhóm SP Smart | Smart hệ thống | 2024-05-20 | 2024-12-31 | 2024-05-20 |  |  | 6- KD DV & Trải nghiệm KH | KD DV & Trải nghiệm KH | Smart City |  | Lop 4+5+6
LED00073635 | Đèn LED chiếu sáng đường CSD10 80W.NEMA 4000K | Sản phẩm LED | Sản phẩm LED | LED công suất cao | Đèn LED chiếu sáng đường | LED CSD SMT | Nhóm SP Smart | Smart hệ thống | 2024-05-20 | 2024-12-31 | 2024-05-20 |  |  | 6- KD DV & Trải nghiệm KH | KD DV & Trải nghiệm KH | Smart City |  | Lop 4+5+6
LED00073636 | Đèn LED chiếu sáng đường CSD10 85W.NEMA 4000K | Sản phẩm LED | Sản phẩm LED | LED công suất cao | Đèn LED chiếu sáng đường | LED CSD SMT | Nhóm SP Smart | Smart hệ thống | 2024-05-20 | 2024-12-31 | 2024-05-20 |  |  | 6- KD DV & Trải nghiệm KH | KD DV & Trải nghiệm KH | Smart City |  | Lop 4+5+6
LED00073350 | Đèn LED chiếu sáng đường CSD12 100W 5000K | Sản phẩm LED | Sản phẩm LED | LED công suất cao | Đèn LED chiếu sáng đường | LED CSD SMT |  |  | 2024-05-20 |  | 2024-05-20 |  |  | 2- SP Chất lượng cao | Đèn LED tiên tiến | Đèn CSD
LED00073352 | Đèn LED chiếu sáng đường CSD12 120W 5000K | Sản phẩm LED | Sản phẩm LED | LED công suất cao | Đèn LED chiếu sáng đường | LED CSD SMT |  |  | 2024-05-20 |  | 2024-05-20 |  |  | 2- SP Chất lượng cao | Đèn LED tiên tiến | Đèn CSD
LED00073347 | Đèn LED chiếu sáng đường CSD12 60W 5000K | Sản phẩm LED | Sản phẩm LED | LED công suất cao | Đèn LED chiếu sáng đường | LED CSD SMT |  |  | 2024-05-20 |  | 2024-05-20 |  |  | 2- SP Chất lượng cao | Đèn LED tiên tiến | Đèn CSD
LED00073348 | Đèn LED chiếu sáng đường CSD12 70W 5000K | Sản phẩm LED | Sản phẩm LED | LED công suất cao | Đèn LED chiếu sáng đường | LED CSD SMT |  |  | 2024-05-20 |  | 2024-05-20 |  |  | 2- SP Chất lượng cao | Đèn LED tiên tiến | Đèn CSD
LED00073349 | Đèn LED chiếu sáng đường CSD12 80W 5000K | Sản phẩm LED | Sản phẩm LED | LED công suất cao | Đèn LED chiếu sáng đường | LED CSD SMT |  |  | 2024-05-20 |  | 2024-05-20 |  |  | 2- SP Chất lượng cao | Đèn LED tiên tiến | Đèn CSD
LED00073508 | Đèn LED chiếu sáng đường NLMT CSD05.SL.RF 100W.V2 6500K | Sản phẩm LED | Sản phẩm LED | LED công suất cao | Đèn LED chiếu sáng đường | Năng lượng tái tạo |  |  | 2024-05-20 | 2024-12-31 | 2024-05-20 |  |  | 2- SP Chất lượng cao | Đèn LED tiên tiến | Đèn NLMT
LED00073624 | Đèn LED Highbay HB02 350/50W 4000K | Sản phẩm LED | Sản phẩm LED | LED công suất cao | Đèn LED Highbay | LED HB nhôm ghép |  |  |  |  | 2024-04-25 |  |  | 1- SP Công nghệ nền | Sản phẩm LED nền | Đèn LED CSC
LED00073761 | Đèn LED Highbay HB02 350/50W 6500K | Sản phẩm LED | Sản phẩm LED | LED công suất cao | Đèn LED Highbay | LED HB nhôm ghép |  |  |  |  | 2024-04-25 |  |  | 1- SP Công nghệ nền | Sản phẩm LED nền | Đèn LED CSC
LED00072172 | Đèn LED Highbay HB03 290/50W.PLUS 6500K | Sản phẩm LED | Sản phẩm LED | LED công suất cao | Đèn LED Highbay | LED HB UFO |  |  | 2024-03-30 | 2024-12-31 | 2024-03-30 |  |  | 2- SP Chất lượng cao | Sản phẩm CTDA | Sản phẩm CTDA |  | Lop 2: SP CTDA, Plus
LED00072173 | Đèn LED Highbay HB03 290/70W.PLUS 6500K | Sản phẩm LED | Sản phẩm LED | LED công suất cao | Đèn LED Highbay | LED HB UFO |  |  | 2024-03-30 | 2024-12-31 | 2024-03-30 |  |  | 2- SP Chất lượng cao | Sản phẩm CTDA | Sản phẩm CTDA |  | Lop 2: SP CTDA, Plus
LED00072174 | Đèn LED Highbay HB03 290/80W.PLUS 6500K | Sản phẩm LED | Sản phẩm LED | LED công suất cao | Đèn LED Highbay | LED HB UFO |  |  | 2024-03-30 | 2024-12-31 | 2024-03-30 |  |  | 2- SP Chất lượng cao | Sản phẩm CTDA | Sản phẩm CTDA |  | Lop 2: SP CTDA, Plus
LED00073648 | Đèn LED MQL1060 2x2FT 30W ( YanKon-EM ) | Sản phẩm LED | Sản phẩm LED | Panel khổ lớn | Panel khổ lớn | LED Panel chiếu cạnh | [6 empty] | G20 | 2- SP Chất lượng cao | SP LED G20 | SP LED G20 | G20
LED00073659 | Đèn LED MQL1060 2x4FT 45W ( YanKon-EM ) | Sản phẩm LED | Sản phẩm LED | Panel khổ lớn | Panel khổ lớn | LED Panel chiếu cạnh | [6 empty] | G20 | 2- SP Chất lượng cao | SP LED G20 | SP LED G20 | G20
LED00073551 | Đèn LED ốp trần đổi màu LN29N 170/12W | Sản phẩm LED | Sản phẩm LED | LED ốp trần | Ốp trần đổi màu AS | Ốp trần 29 nhựa | Nhóm SP Smart | Smart đơn lẻ | 2024-05-25 |  | 2024-05-25 |  |  | 3- SP SMART | Sản phẩm LED Smart | Đèn LED ốp trần Smart
LED00073682 | Đèn LED ốp trần đổi màu LN29N 170x170/12W | Sản phẩm LED | Sản phẩm LED | LED ốp trần | Ốp trần đổi màu AS | Ốp trần 29 nhựa | Nhóm SP Smart | Smart đơn lẻ | 2024-05-25 |  | 2024-05-25 |  |  | 3- SP SMART | Sản phẩm LED Smart | Đèn LED ốp trần Smart
LED00073736 | Đèn LED ốp trần LN12N 300x300/24W 4000K SS | Sản phẩm LED | Sản phẩm LED | LED ốp trần | Ốp trần 1 màu AS | Ốp trần 12 nhựa | [7 empty] | 1- SP Công nghệ nền | Sản phẩm LED nền | Đèn LED ốp trần
LED00073547 | Đèn LED ốp trần LN29N 170/12W 6500K | Sản phẩm LED | Sản phẩm LED | LED ốp trần | Ốp trần 1 màu AS | Ốp trần 29 nhựa |  |  | 2024-05-25 |  | 2024-05-25 |  |  | 1- SP Công nghệ nền | Sản phẩm LED nền | Đèn LED ốp trần
LED00073678 | Đèn LED ốp trần LN29N 170x170/12W 6500K | Sản phẩm LED | Sản phẩm LED | LED ốp trần | Ốp trần 1 màu AS | Ốp trần 29 nhựa |  |  | 2024-05-25 |  | 2024-05-25 |  |  | 1- SP Công nghệ nền | Sản phẩm LED nền | Đèn LED ốp trần
LED00073726 | Đèn LED ốp trần LN29N 220/18W 6500K | Sản phẩm LED | Sản phẩm LED | LED ốp trần | Ốp trần 1 màu AS | Ốp trần 29 nhựa |  |  | 2024-05-25 |  | 2024-05-25 |  |  | 1- SP Công nghệ nền | Sản phẩm LED nền | Đèn LED ốp trần
LED00073380 | Đèn LED Panel P06 M320x1280/40W.2 Mbar 4000K HB (bracket) | Sản phẩm LED | Sản phẩm LED | Panel khổ lớn | Panel khổ lớn | LED Panel chiếu thẳng | [6 empty] | G20 | 2- SP Chất lượng cao | SP LED G20 | SP LED G20 | G20
LED00073276 | Đèn LED Panel P07 300x1200/35W.PLUS 6500K (KPK) | Sản phẩm LED | Sản phẩm LED | Panel khổ lớn | Panel khổ lớn | LED Panel chiếu cạnh | [7 empty] | 2- SP Chất lượng cao | Sản phẩm CTDA | Sản phẩm CTDA |  | Lop 2: SP CTDA, Plus
LED00073275 | Đèn LED Panel P07 600x600/35W.PLUS 6500K (KPK) | Sản phẩm LED | Sản phẩm LED | Panel khổ lớn | Panel khổ lớn | LED Panel chiếu cạnh |  |  | 2024-05-31 | 2024-12-31 | 2024-05-31 |  |  | 2- SP Chất lượng cao | Sản phẩm CTDA | Sản phẩm CTDA |  | Lop 2: SP CTDA, Plus
LED00073762 | Đèn LED thanh chuyên dụng T-711E 500/7W (KN) | Sản phẩm LED | Sản phẩm LED | SP LED khác | SP LED khác | SP LED khác | [6 empty] | G20 | 2- SP Chất lượng cao | SP LED G20 | SP LED G20 | G20
LED00073386 | Đèn LED thanh chuyên dụng T-Malbec 780C 700/12W (KN) | Sản phẩm LED | Sản phẩm LED | SP LED khác | SP LED khác | SP LED khác | [6 empty] | XK | 1- SP Công nghệ nền | SP Khác | SP Khác | G20
LED00073284 | Đèn LED tủ đông ION H CANOPY 876 4000K (N14716) | Sản phẩm LED | Sản phẩm LED | LED Tủ lạnh | LED Tủ lạnh | LED Tủ lạnh | [6 empty] | G20 | 2- SP Chất lượng cao | SP LED G20 | SP LED G20 | G20
LED00073260 | Đèn LED tủ đông ION H CANOPY HO 1176 4000K PW (N14704) | Sản phẩm LED | Sản phẩm LED | LED Tủ lạnh | LED Tủ lạnh | LED Tủ lạnh | [6 empty] | G20 | 2- SP Chất lượng cao | SP LED G20 | SP LED G20 | G20
LED00073259 | Đèn LED tủ đông ION H CANOPY HO 876 4000K PW (N14703) | Sản phẩm LED | Sản phẩm LED | LED Tủ lạnh | LED Tủ lạnh | LED Tủ lạnh | [6 empty] | G20 | 2- SP Chất lượng cao | SP LED G20 | SP LED G20 | G20
LED00073708 | Đèn LED tủ đông ION H SHELF 1176 5600K (N14678) | Sản phẩm LED | Sản phẩm LED | LED Tủ lạnh | LED Tủ lạnh | LED Tủ lạnh | [6 empty] | G20 | 2- SP Chất lượng cao | SP LED G20 | SP LED G20 | G20
LED00073707 | Đèn LED tủ đông ION H SHELF 876 5600K (N14708) | Sản phẩm LED | Sản phẩm LED | LED Tủ lạnh | LED Tủ lạnh | LED Tủ lạnh | [6 empty] | G20 | 2- SP Chất lượng cao | SP LED G20 | SP LED G20 | G20
LED00073263 | Đèn LED tủ đông ION V CHILLER 1176 C 4000K PW (N14652) | Sản phẩm LED | Sản phẩm LED | LED Tủ lạnh | LED Tủ lạnh | LED Tủ lạnh | [6 empty] | G20 | 2- SP Chất lượng cao | SP LED G20 | SP LED G20 | G20
LED00073264 | Đèn LED tủ đông ION V CHILLER 1176 E 4000K PW (N14653) | Sản phẩm LED | Sản phẩm LED | LED Tủ lạnh | LED Tủ lạnh | LED Tủ lạnh | [6 empty] | G20 | 2- SP Chất lượng cao | SP LED G20 | SP LED G20 | G20
LED00073262 | Đèn LED tủ đông ION V CHILLER 1476 C 4000K PW (N14672) | Sản phẩm LED | Sản phẩm LED | LED Tủ lạnh | LED Tủ lạnh | LED Tủ lạnh | [6 empty] | G20 | 2- SP Chất lượng cao | SP LED G20 | SP LED G20 | G20
LED00073261 | Đèn LED tủ đông ION V CHILLER RP 1476 E 4000K PW (N14464) | Sản phẩm LED | Sản phẩm LED | LED Tủ lạnh | LED Tủ lạnh | LED Tủ lạnh | [6 empty] | G20 | 2- SP Chất lượng cao | SP LED G20 | SP LED G20 | G20
LED00073258 | Đèn LED tủ đông ION V FREEZER 1176 E 5000K (N14546) | Sản phẩm LED | Sản phẩm LED | LED Tủ lạnh | LED Tủ lạnh | LED Tủ lạnh | [6 empty] | G20 | 2- SP Chất lượng cao | SP LED G20 | SP LED G20 | G20
LED00073280 | Đèn LED tủ đông ION V FREEZER 1476 C 4000K (N14532) | Sản phẩm LED | Sản phẩm LED | LED Tủ lạnh | LED Tủ lạnh | LED Tủ lạnh | [6 empty] | G20 | 2- SP Chất lượng cao | SP LED G20 | SP LED G20 | G20
LED00073705 | Đèn LED tủ đông ION V FREEZER 750 C 5600K (N14501) | Sản phẩm LED | Sản phẩm LED | LED Tủ lạnh | LED Tủ lạnh | LED Tủ lạnh | [6 empty] | G20 | 2- SP Chất lượng cao | SP LED G20 | SP LED G20 | G20
LED00073706 | Đèn LED tủ đông ION V FREEZER 750 E 5600K (N14502) | Sản phẩm LED | Sản phẩm LED | LED Tủ lạnh | LED Tủ lạnh | LED Tủ lạnh | [6 empty] | G20 | 2- SP Chất lượng cao | SP LED G20 | SP LED G20 | G20
LED00073702 | Đèn LED tủ đông ION V FREEZER LO 1476 C 5600K (N14513) | Sản phẩm LED | Sản phẩm LED | LED Tủ lạnh | LED Tủ lạnh | LED Tủ lạnh | [6 empty] | G20 | 2- SP Chất lượng cao | SP LED G20 | SP LED G20 | G20
LED00073704 | Đèn LED tủ đông ION V FREEZER LO 1476 E 5600K (N14533) | Sản phẩm LED | Sản phẩm LED | LED Tủ lạnh | LED Tủ lạnh | LED Tủ lạnh | [6 empty] | G20 | 2- SP Chất lượng cao | SP LED G20 | SP LED G20 | G20
LED00073183 | Ổ cắm âm tường OCAT05K 2C/16A (vuông, đen, FPT) | Sản phẩm LED | Sản phẩm LED | TBĐ & CKĐT | TBĐ & CKĐT | Ổ cắm đa năng |  |  | 2024-08-30 | 2024-12-31 | 2024-08-30 |  |  | 3- SP SMART | Sản phẩm nền tảng | FPT; Viettel; VNPT |  | Lop 3: WF+TBD smart
LED00071086 | Ổ cắm âm tường OCAT06K 2C/16A (chữ nhật, đen, FPT) | Sản phẩm LED | Sản phẩm LED | TBĐ & CKĐT | TBĐ & CKĐT | Ổ cắm đa năng |  |  | 2024-08-30 | 2024-12-31 | 2024-08-30 |  |  | 3- SP SMART | Sản phẩm nền tảng | FPT; Viettel; VNPT |  | Lop 3: WF+TBD smart
LED00073199 | Ổ cắm âm tường OCAT06K 2C/16A (chữ nhật, trắng, FPT) | Sản phẩm LED | Sản phẩm LED | TBĐ & CKĐT | TBĐ & CKĐT | Ổ cắm đa năng |  |  | 2024-08-30 | 2024-12-31 | 2024-08-30 |  |  | 3- SP SMART | Sản phẩm nền tảng | FPT; Viettel; VNPT |  | Lop 3: WF+TBD smart
PHN00026017 | Phích xuất khẩu 0540 N1.E SAM | Sản phẩm Phích | Phích hoàn chỉnh | Phích cao cấp | Phích khác | Phích khác | [7 empty] | 1- SP Công nghệ nền | Phích cao cấp | Phích cao cấp
PHN00026016 | Vỏ phích inox 0,5L-Termolar (Gold) | Sản phẩm Phích | Vỏ phích & phụ tùng phích | Vỏ phích | Vỏ phích | Vỏ phích | [6 empty] | XK | 1- SP Công nghệ nền | Phích phổ thông | Phụ tùng phích
LED00074160 | Bộ đèn LED M28 1200/36W 3000K (XK-KN) | Sản phẩm LED | Sản phẩm LED | Bộ đèn LED | Bộ đèn khác | Bộ đèn khác | [6 empty] | G20 | 2- SP Chất lượng cao | SP LED G20 | SP LED G20 | G20
LED00074167 | Bóng LED Tube T8 600/10W 4000K | Sản phẩm LED | Sản phẩm LED | LED Tube | Tube NN | Tube 0.6m | [7 empty] | 1- SP Công nghệ nền | Sản phẩm LED nền | Bóng đèn LED Tube
LED00074084 | Đèn LED Đánh cá DC08 700W AC-IC 4000K | Sản phẩm LED | Sản phẩm LED | Đèn LED nông, ngư nghiệp | LED Ngư nghiệp | LED Ngư nghiệp |  |  | 2024-05-31 |  | 2024-05-31 |  |  | 2- SP Chất lượng cao | Đèn LED tiên tiến | Các sản phẩm NNCNC
LED00074083 | Đèn LED Đánh cá DC08 700W AC-IC 4000K/U - Bolt | Sản phẩm LED | Sản phẩm LED | Đèn LED nông, ngư nghiệp | LED Ngư nghiệp | LED Ngư nghiệp |  |  | 2024-05-31 |  | 2024-05-31 |  |  | 2- SP Chất lượng cao | Đèn LED tiên tiến | Các sản phẩm NNCNC
LED00074004 | Đèn LED Downlight đổi màu AT20.BLE 110/9W (G) | Sản phẩm LED | Sản phẩm LED | LED Downlight | Downlight đổi màu AS | Downlight đổi màu AS | Nhóm SP Smart | Smart hệ thống | 2024-05-31 | 2024-12-31 | 2024-05-31 |  |  | 5- SP IOT | IoT | Smart home |  | Lop 4+5+6
LED00073784 | Đèn LED Highbay HB03 290/85W.PLUS 6500K | Sản phẩm LED | Sản phẩm LED | LED công suất cao | Đèn LED Highbay | LED HB UFO |  |  | 2024-05-31 | 2024-12-31 | 2024-05-31 |  |  | 2- SP Chất lượng cao | Sản phẩm CTDA | Sản phẩm CTDA |  | Lop 2: SP CTDA, Plus
LED00074138 | Đèn LED kệ siêu thị ORION H SHELF 780 RT (N17849) | Sản phẩm LED | Sản phẩm LED | SP LED khác | SP LED khác | SP LED khác | [6 empty] | G20 | 2- SP Chất lượng cao | SP LED G20 | SP LED G20 | G20
LED00074145 | Đèn LED Khẩn cấp KC06 10W trắng | Sản phẩm LED | Sản phẩm LED | Đèn LED Pin+CS khẩn cấp | LED khẩn cấp | LED khẩn cấp | Nhóm SP Smart | Smart đơn lẻ | 2024-05-31 |  | 09-12-2020 |  |  | 3- SP SMART | Sản phẩm LED Smart | Đèn LED khẩn cấp, chỉ dẫn
LED00073792 | Đèn LED ốp trần đổi màu LN29N 220/18W | Sản phẩm LED | Sản phẩm LED | LED ốp trần | Ốp trần đổi màu AS | Ốp trần 29 nhựa | Nhóm SP Smart | Smart đơn lẻ | 2024-05-25 |  | 2024-05-25 |  |  | 3- SP SMART | Sản phẩm LED Smart | Đèn LED ốp trần Smart
LED00073797 | Đèn LED ốp trần đổi màu LN29N 220x220/18W | Sản phẩm LED | Sản phẩm LED | LED ốp trần | Ốp trần đổi màu AS | Ốp trần 29 nhựa | Nhóm SP Smart | Smart đơn lẻ | 2024-05-25 |  | 2024-05-25 |  |  | 3- SP SMART | Sản phẩm LED Smart | Đèn LED ốp trần Smart
LED00074039 | Đèn LED ốp trần đổi màu LN29N 300/24W | Sản phẩm LED | Sản phẩm LED | LED ốp trần | Ốp trần đổi màu AS | Ốp trần 29 nhựa | Nhóm SP Smart | Smart đơn lẻ | 2024-05-25 |  | 2024-05-25 |  |  | 3- SP SMART | Sản phẩm LED Smart | Đèn LED ốp trần Smart
LED00074056 | Đèn LED ốp trần đổi màu LN29N 300x300/24W | Sản phẩm LED | Sản phẩm LED | LED ốp trần | Ốp trần đổi màu AS | Ốp trần 29 nhựa | Nhóm SP Smart | Smart đơn lẻ | 2024-05-25 |  | 2024-05-25 |  |  | 3- SP SMART | Sản phẩm LED Smart | Đèn LED ốp trần Smart
LED00073793 | Đèn LED ốp trần LN29N 220x220/18W 6500K | Sản phẩm LED | Sản phẩm LED | LED ốp trần | Ốp trần 1 màu AS | Ốp trần 29 nhựa |  |  | 2024-05-25 |  | 2024-05-25 |  |  | 1- SP Công nghệ nền | Sản phẩm LED nền | Đèn LED ốp trần
LED00073801 | Đèn LED ốp trần LN29N 300/24W 6500K | Sản phẩm LED | Sản phẩm LED | LED ốp trần | Ốp trần 1 màu AS | Ốp trần 29 nhựa |  |  | 2024-05-25 |  | 2024-05-25 |  |  | 1- SP Công nghệ nền | Sản phẩm LED nền | Đèn LED ốp trần
LED00074052 | Đèn LED ốp trần LN29N 300x300/24W 6500K | Sản phẩm LED | Sản phẩm LED | LED ốp trần | Ốp trần 1 màu AS | Ốp trần 29 nhựa |  |  | 2024-05-25 |  | 2024-05-25 |  |  | 1- SP Công nghệ nền | Sản phẩm LED nền | Đèn LED ốp trần
LED00073989 | Đèn LED Panel P07 150x750/14W.PLUS 4000K (KPK) SS | Sản phẩm LED | Sản phẩm LED | Panel khổ lớn | Panel khổ lớn | LED Panel chiếu cạnh |  |  | 2024-05-31 | 2024-12-31 | 2024-05-31 |  |  | 2- SP Chất lượng cao | Sản phẩm CTDA | Sản phẩm CTDA |  | Lop 2: SP CTDA, Plus
LED00073997 | Đèn LED Panel P07 300x1800/50W.PLUS 4000K (KPK) SS | Sản phẩm LED | Sản phẩm LED | Panel khổ lớn | Panel khổ lớn | LED Panel chiếu cạnh |  |  | 2024-05-31 | 2024-12-31 | 2024-05-31 |  |  | 2- SP Chất lượng cao | Sản phẩm CTDA | Sản phẩm CTDA |  | Lop 2: SP CTDA, Plus
LED00074073 | Đèn LED Panel P08 600x600/40W.PLUS 6500K | Sản phẩm LED | Sản phẩm LED | Panel khổ lớn | Panel khổ lớn | LED Panel chiếu cạnh | [7 empty] | 2- SP Chất lượng cao | Sản phẩm CTDA | Sản phẩm CTDA |  | Lop 2: SP CTDA, Plus
LED00073819 | Đèn LED Panel PN04 160x160/12W 4000K SS | Sản phẩm LED | Sản phẩm LED | Panel khổ lớn | Panel khổ lớn | LED Panel chiếu cạnh |  |  |  |  | 01-06-2020 | 31-12-2021 |  | 1- SP Công nghệ nền | Sản phẩm LED nền | Đèn LED panel khổ lớn
LED00073781 | Đèn LED Tracklight đổi màu TRL04.BLE 26W | Sản phẩm LED | Sản phẩm LED | LED Tracklight | LED Tracklight | LED Tracklight | Nhóm SP Smart | Smart hệ thống | 2024-05-31 | 2024-12-31 | 2024-05-31 |  |  | 5- SP IOT | IoT | Smart home |  | Lop 4+5+6
PHN00026088 | Phích xuất khẩu 1640 ST2.E Esam | Sản phẩm Phích | Phích hoàn chỉnh | Phích cao cấp | Phích khác | Phích khác | [6 empty] | XK | 1- SP Công nghệ nền | Phích cao cấp | Phích cao cấp
PHN00026027 | Phích xuất khẩu 697 MUT | Sản phẩm Phích | Phích hoàn chỉnh | Phích phổ thông | Phích khác | Phích khác | [7 empty] | 1- SP Công nghệ nền | Phích phổ thông | Phích phổ thông
PHN00025999 | Ruột phích RD 1.0L (RF-1042-YL) | Sản phẩm Phích | Ruột Phích | Ruột phích loại trần | Ruột phích 1L | Ruột phích 1L | [7 empty] | 1- SP Công nghệ nền | Ruột phích | Ruột phích
PHN00026000 | Ruột phích RD 1.0L (RF-1042-YL) loại trần | Sản phẩm Phích | Ruột Phích | Ruột phích loại trần | Ruột phích 1L | Ruột phích 1L | [6 empty] | XK | 1- SP Công nghệ nền | Ruột phích | Ruột phích
PHN00026093 | Ruột phích RD 1.0L (RF-2545-HB) | Sản phẩm Phích | Ruột Phích | Ruột phích loại trần | Ruột phích 1L | Ruột phích 1L | [7 empty] | 1- SP Công nghệ nền | Ruột phích | Ruột phích
PHN00026092 | Ruột phích RD 1.0L (RF-2545-HB) loại trần | Sản phẩm Phích | Ruột Phích | Ruột phích loại trần | Ruột phích 1L | Ruột phích 1L | [6 empty] | XK | 1- SP Công nghệ nền | Ruột phích | Ruột phích
PHN00026091 | Ruột phích RD 1.9L (RF-1948-HB) | Sản phẩm Phích | Ruột Phích | Ruột phích thành phẩm | Ruột phích khác | Ruột phích khác | [7 empty] | 1- SP Công nghệ nền | Ruột phích | Ruột phích
PHN00026090 | Ruột phích RD 1.9L (RF-1948-HB) loại trần | Sản phẩm Phích | Ruột Phích | Ruột phích loại trần | Ruột phích khác | Ruột phích khác | [6 empty] | XK | 1- SP Công nghệ nền | Ruột phích | Ruột phích
LED00074296 | Đèn LED tủ đông ORION V CHILLER 1676 5000K (N17728) | Sản phẩm LED | Sản phẩm LED | LED Tủ lạnh | LED Tủ lạnh | LED Tủ lạnh | [6 empty] | G20 | 2- SP Chất lượng cao | SP LED G20 | SP LED G20 | G20
LED00074298 | Đèn LED kệ siêu thị ORION H SHELF 1176 5000K (N17749) | Sản phẩm LED | Sản phẩm LED | SP LED khác | SP LED khác | SP LED khác | [6 empty] | G20 | 2- SP Chất lượng cao | SP LED G20 | SP LED G20 | G20
LED00074332 | Bộ đèn LED Linear LR01 1800/40W 6500K (Có DR) | Sản phẩm LED | Sản phẩm LED | LED công suất cao | Đèn LED Highbay | LED HB nhôm ghép | [7 empty] | 1- SP Công nghệ nền | Sản phẩm LED nền | Đèn LED CSC
LED00074322 | Đèn LED Chiếu pha NLMT CP03.SL.RAD 100W.V2 6500K (KSL) | Sản phẩm LED | Sản phẩm LED | LED công suất cao | Đèn LED chiếu pha | Năng lượng tái tạo |  |  | 2023-08-20 | 2024-12-31 | 2023-08-20 |  |  | 2- SP Chất lượng cao | Đèn LED tiên tiến | Đèn NLMT
LED00074323 | Đèn LED Chiếu pha NLMT CP03.SL.RAD 200W.V2 6500K (KSL) | Sản phẩm LED | Sản phẩm LED | LED công suất cao | Đèn LED chiếu pha | Năng lượng tái tạo |  |  | 2023-08-20 | 2024-12-31 | 2023-08-20 |  |  | 2- SP Chất lượng cao | Đèn LED tiên tiến | Đèn NLMT
LED00074324 | Đèn LED Chiếu pha NLMT CP03.SL.RAD 300W.V2 6500K (KSL) | Sản phẩm LED | Sản phẩm LED | LED công suất cao | Đèn LED chiếu pha | Năng lượng tái tạo |  |  | 2023-08-20 | 2024-12-31 | 2023-08-20 |  |  | 2- SP Chất lượng cao | Đèn LED tiên tiến | Đèn NLMT
LED00074325 | Đèn LED Chiếu pha NLMT CP03.SL.RAD 400W.V2 6500K (KSL) | Sản phẩm LED | Sản phẩm LED | LED công suất cao | Đèn LED chiếu pha | Năng lượng tái tạo |  |  | 2023-08-20 | 2024-12-31 | 2023-08-20 |  |  | 2- SP Chất lượng cao | Đèn LED tiên tiến | Đèn NLMT
LED00074326 | Đèn LED Chiếu pha NLMT CP03.SL.RAD 500W.V2 6500K (KSL) | Sản phẩm LED | Sản phẩm LED | LED công suất cao | Đèn LED chiếu pha | Năng lượng tái tạo |  |  | 2023-08-20 | 2024-12-31 | 2023-08-20 |  |  | 2- SP Chất lượng cao | Đèn LED tiên tiến | Đèn NLMT
LED00074474 | Đèn LED chiếu sáng đường NLMT CSD08.SL 100W 4000K | Sản phẩm LED | Sản phẩm LED | LED công suất cao | Đèn LED chiếu sáng đường | Năng lượng tái tạo |  |  | 2024-06-20 |  | 2024-06-20 |  |  | 2- SP Chất lượng cao | Đèn LED tiên tiến | Đèn NLMT
LED00074393 | Đèn LED Đánh cá DC08 700W COB 4000K (SPD Lens 120 độ) | Sản phẩm LED | Sản phẩm LED | Đèn LED nông, ngư nghiệp | LED Ngư nghiệp | LED Ngư nghiệp |  |  | 2024-02-24 | 2024-12-31 | 2024-02-24 |  |  | 2- SP Chất lượng cao | Đèn LED tiên tiến | Các sản phẩm NNCNC
LED00074438 | Đèn LED Đánh cá DC08 700W COB 4000K (SPD Lens 35 độ) | Sản phẩm LED | Sản phẩm LED | Đèn LED nông, ngư nghiệp | LED Ngư nghiệp | LED Ngư nghiệp |  |  | 2024-02-24 | 2024-12-31 | 2024-02-24 |  |  | 2- SP Chất lượng cao | Đèn LED tiên tiến | Các sản phẩm NNCNC
LED00069081 | Đèn LED Đánh cá DC08 700W COB 4000K (SPD Lens 90 độ) | Sản phẩm LED | Sản phẩm LED | Đèn LED nông, ngư nghiệp | LED Ngư nghiệp | LED Ngư nghiệp |  |  | 2024-02-24 |  | 2024-02-24 |  |  | 2- SP Chất lượng cao | Đèn LED tiên tiến | Các sản phẩm NNCNC
LED00074439 | Đèn LED Đánh cá DC08 700W COB 4000K/U-Bolt(SPD Lens 90 độ) | Sản phẩm LED | Sản phẩm LED | Đèn LED nông, ngư nghiệp | LED Ngư nghiệp | LED Ngư nghiệp |  |  | 2024-02-24 |  | 2024-02-24 |  |  | 2- SP Chất lượng cao | Đèn LED tiên tiến | Các sản phẩm NNCNC
LED00074400 | Đèn LED Downlight AT05 110/12W 5700K (XK-KN) | Sản phẩm LED | Sản phẩm LED | LED Downlight | Downlight 1 màu AS | Downlight 1 màu AS | [6 empty] | XK | 1- SP Công nghệ nền | Sản phẩm LED nền | Đèn LED Down Light + Panel tròn
LED00074401 | Đèn LED Downlight AT05 155/20W 5700K (XK-KN) | Sản phẩm LED | Sản phẩm LED | LED Downlight | Downlight 1 màu AS | Downlight 1 màu AS | [6 empty] | G20 | 2- SP Chất lượng cao | SP LED G20 | SP LED G20 | G20
LED00074399 | Đèn LED Downlight AT05 90/8W 5700K (XK-KN) | Sản phẩm LED | Sản phẩm LED | LED Downlight | Downlight 1 màu AS | Downlight 1 màu AS | [6 empty] | XK | 1- SP Công nghệ nền | Sản phẩm LED nền | Đèn LED Down Light + Panel tròn
LED00074333 | Đèn LED Downlight AT24 110/10W.GOV 3000K.IP54 | Sản phẩm LED | Sản phẩm LED | LED Downlight | Downlight 1 màu AS | Downlight 1 màu AS |  |  | 2024-07-15 | 2024-12-31 | 2024-07-15 |  |  | 2- SP Chất lượng cao | Sản phẩm CTDA | Sản phẩm CTDA |  | Lop 2: SP CTDA, Plus
LED00073306 | Đèn LED Highbay GDXL1074 1FT 155W 3CCT (Yankon) | Sản phẩm LED | Sản phẩm LED | LED công suất cao | Đèn LED Highbay | LED HB nhôm ghép | [6 empty] | G20 | 2- SP Chất lượng cao | SP LED G20 | SP LED G20 | G20
LED00074407 | Đèn LED Highbay GDXL1074 1FT 155W 4000K (Yankon) | Sản phẩm LED | Sản phẩm LED | LED công suất cao | Đèn LED Highbay | LED HB nhôm ghép | [6 empty] | G20 | 2- SP Chất lượng cao | SP LED G20 | SP LED G20 | G20
LED00073302 | Đèn LED Highbay GDXL1074 1FT 155W 5000K (Yankon) | Sản phẩm LED | Sản phẩm LED | LED công suất cao | Đèn LED Highbay | LED HB nhôm ghép | [6 empty] | G20 | 2- SP Chất lượng cao | SP LED G20 | SP LED G20 | G20
LED00073307 | Đèn LED Highbay GDXL1074 2FT 240W 3CCT (Yankon) | Sản phẩm LED | Sản phẩm LED | LED công suất cao | Đèn LED Highbay | LED HB nhôm ghép | [6 empty] | G20 | 2- SP Chất lượng cao | SP LED G20 | SP LED G20 | G20
LED00074455 | Đèn LED Highbay GDXL1074 2FT 240W 4000K (Yankon) | Sản phẩm LED | Sản phẩm LED | LED công suất cao | Đèn LED Highbay | LED HB nhôm ghép | [6 empty] | G20 | 2- SP Chất lượng cao | SP LED G20 | SP LED G20 | G20
LED00073303 | Đèn LED Highbay GDXL1074 2FT 240W 5000K (Yankon) | Sản phẩm LED | Sản phẩm LED | LED công suất cao | Đèn LED Highbay | LED HB nhôm ghép | [6 empty] | G20 | 2- SP Chất lượng cao | SP LED G20 | SP LED G20 | G20
LED00074456 | Đèn LED Highbay GDXL1074 3FT 320W 4000K (Yankon) | Sản phẩm LED | Sản phẩm LED | LED công suất cao | Đèn LED Highbay | LED HB nhôm ghép | [6 empty] | G20 | 2- SP Chất lượng cao | SP LED G20 | SP LED G20 | G20
LED00073304 | Đèn LED Highbay GDXL1074 3FT 320W 5000K (Yankon) | Sản phẩm LED | Sản phẩm LED | LED công suất cao | Đèn LED Highbay | LED HB nhôm ghép | [6 empty] | G20 | 2- SP Chất lượng cao | SP LED G20 | SP LED G20 | G20
LED00074457 | Đèn LED Highbay GDXL1074 3FT 380W 4000K (Yankon) | Sản phẩm LED | Sản phẩm LED | LED công suất cao | Đèn LED Highbay | LED HB nhôm ghép | [6 empty] | G20 | 2- SP Chất lượng cao | SP LED G20 | SP LED G20 | G20
LED00073305 | Đèn LED Highbay GDXL1074 3FT 380W 5000K (Yankon) | Sản phẩm LED | Sản phẩm LED | LED công suất cao | Đèn LED Highbay | LED HB nhôm ghép | [6 empty] | G20 | 2- SP Chất lượng cao | SP LED G20 | SP LED G20 | G20
LED00074352 | Đèn LED ốp trần đổi màu LN30N 220/18W | Sản phẩm LED | Sản phẩm LED | LED ốp trần | Ốp trần đổi màu AS | Ốp trần 30 nhựa | Nhóm SP Smart | Smart đơn lẻ | 2024-06-12 |  | 2024-06-12 |  |  | 3- SP SMART | Sản phẩm LED Smart | Đèn LED ốp trần Smart
LED00074359 | Đèn LED ốp trần đổi màu LN30N 220x220/18W | Sản phẩm LED | Sản phẩm LED | LED ốp trần | Ốp trần đổi màu AS | Ốp trần 30 nhựa | Nhóm SP Smart | Smart đơn lẻ | 2024-06-12 |  | 2024-06-12 |  |  | 3- SP SMART | Sản phẩm LED Smart | Đèn LED ốp trần Smart
LED00074347 | Đèn LED ốp trần LN30N 220/18W 6500K | Sản phẩm LED | Sản phẩm LED | LED ốp trần | Ốp trần 1 màu AS | Ốp trần 30 nhựa |  |  | 2024-06-12 |  | 2024-06-12 |  |  | 1- SP Công nghệ nền | Sản phẩm LED nền | Đèn LED ốp trần
LED00074355 | Đèn LED ốp trần LN30N 220x220/18W 6500K | Sản phẩm LED | Sản phẩm LED | LED ốp trần | Ốp trần 1 màu AS | Ốp trần 30 nhựa |  |  | 2024-06-12 |  | 2024-06-12 |  |  | 1- SP Công nghệ nền | Sản phẩm LED nền | Đèn LED ốp trần
LED00074387 | Đèn LED Panel P06 300x1200/50W T-bar 5700K KN-LME | Sản phẩm LED | Sản phẩm LED | Panel khổ lớn | Panel khổ lớn | LED Panel chiếu thẳng | [6 empty] | XK | 1- SP Công nghệ nền | Sản phẩm LED nền | Đèn LED panel khổ lớn
LED00074317 | Đèn LED tủ đông ION H CANOPY 1176 5000K (N14706) | Sản phẩm LED | Sản phẩm LED | LED Tủ lạnh | LED Tủ lạnh | LED Tủ lạnh | [6 empty] | G20 | 2- SP Chất lượng cao | SP LED G20 | SP LED G20 | G20
LED00074315 | Đèn LED tủ đông ION V FREEZER 1176 C 5000K (N14508) | Sản phẩm LED | Sản phẩm LED | LED Tủ lạnh | LED Tủ lạnh | LED Tủ lạnh | [6 empty] | G20 | 2- SP Chất lượng cao | SP LED G20 | SP LED G20 | G20
LED00072434 | Module LED đèn đường ML-CSD4S3P.RL14 15W 5000K (XK) | Sản phẩm LED | Sản phẩm LED | SP LED khác | SP LED khác | SP LED khác | [6 empty] | G20 | 2- SP Chất lượng cao | SP LED G20 | SP LED G20 | G20
LED00072435 | Module LED đèn đường ML-CSD4S3P.RT05 15W 5000K (XK) | Sản phẩm LED | Sản phẩm LED | SP LED khác | SP LED khác | SP LED khác | [6 empty] | G20 | 2- SP Chất lượng cao | SP LED G20 | SP LED G20 | G20
PHN00026146 | Phích xuất khẩu 1640 ST2 Esam | Sản phẩm Phích | Phích hoàn chỉnh | Phích phổ thông | Phích khác | Phích khác | [7 empty] | 1- SP Công nghệ nền | Phích phổ thông | Phích phổ thông
PHN00026231 | Ruột phích RD 2.5L (RF-2545-HB) | Sản phẩm Phích | Ruột Phích | Ruột phích thành phẩm | Ruột phích khác | Ruột phích khác | [6 empty] | XK | 1- SP Công nghệ nền | Ruột phích | Ruột phích
PHN00026232 | Ruột phích RD 2.5L (RF-2545-HB) loại trần | Sản phẩm Phích | Ruột Phích | Ruột phích loại trần | Ruột phích khác | Ruột phích khác | [6 empty] | XK | 1- SP Công nghệ nền | Ruột phích | Ruột phích
LED00073606 | Tấm Solar Poly - crystalline CP03.SL.RAD 100W.V2 | Sản phẩm LED | Sản phẩm LED | SP LED khác | SP LED khác | Năng lượng tái tạo | [7 empty] | 2- SP Chất lượng cao | Đèn LED tiên tiến | Đèn NLMT
LED00074327 | Tấm Solar Poly - crystalline CP03.SL.RAD 100W.V2 (TP) | Sản phẩm LED | Sản phẩm LED | SP LED khác | SP LED khác | Năng lượng tái tạo | [7 empty] | 2- SP Chất lượng cao | Đèn LED tiên tiến | Đèn NLMT
LED00074328 | Tấm Solar Poly crystalline CP03.SL.RAD 200W.V2 (TP) | Sản phẩm LED | Sản phẩm LED | SP LED khác | SP LED khác | Năng lượng tái tạo | [7 empty] | 2- SP Chất lượng cao | Đèn LED tiên tiến | Đèn NLMT
LED00074329 | Tấm Solar Poly crystalline CP03.SL.RAD 300W.V2 (TP) | Sản phẩm LED | Sản phẩm LED | SP LED khác | SP LED khác | Năng lượng tái tạo | [7 empty] | 2- SP Chất lượng cao | Đèn LED tiên tiến | Đèn NLMT
LED00074777 | Aptomat ngắn mạch RD.MCB 4P4E C10 | Sản phẩm LED | Sản phẩm LED | TBĐ & CKĐT | TBĐ & CKĐT | Công tắc |  |  | 2024-10-21 |  | 2024-10-21 |  |  | 1- SP Công nghệ nền | Thiết bị điện | Ổ cắm, công tắc
LED00074779 | Aptomat ngắn mạch RD.MCB 4P4E C16 | Sản phẩm LED | Sản phẩm LED | TBĐ & CKĐT | TBĐ & CKĐT | Công tắc |  |  | 2024-10-21 |  | 2024-10-21 |  |  | 1- SP Công nghệ nền | Thiết bị điện | Ổ cắm, công tắc
LED00074780 | Aptomat ngắn mạch RD.MCB 4P4E C20 | Sản phẩm LED | Sản phẩm LED | TBĐ & CKĐT | TBĐ & CKĐT | Công tắc |  |  | 2024-10-21 |  | 2024-10-21 |  |  | 1- SP Công nghệ nền | Thiết bị điện | Ổ cắm, công tắc
LED00074781 | Aptomat ngắn mạch RD.MCB 4P4E C25 | Sản phẩm LED | Sản phẩm LED | TBĐ & CKĐT | TBĐ & CKĐT | Công tắc |  |  | 2024-10-21 |  | 2024-10-21 |  |  | 1- SP Công nghệ nền | Thiết bị điện | Ổ cắm, công tắc
LED00074782 | Aptomat ngắn mạch RD.MCB 4P4E C32 | Sản phẩm LED | Sản phẩm LED | TBĐ & CKĐT | TBĐ & CKĐT | Công tắc |  |  | 2024-10-21 |  | 2024-10-21 |  |  | 1- SP Công nghệ nền | Thiết bị điện | Ổ cắm, công tắc
LED00074783 | Aptomat ngắn mạch RD.MCB 4P4E C40 | Sản phẩm LED | Sản phẩm LED | TBĐ & CKĐT | TBĐ & CKĐT | Công tắc |  |  | 2024-10-21 |  | 2024-10-21 |  |  | 1- SP Công nghệ nền | Thiết bị điện | Ổ cắm, công tắc
LED00074784 | Aptomat ngắn mạch RD.MCB 4P4E C50 | Sản phẩm LED | Sản phẩm LED | TBĐ & CKĐT | TBĐ & CKĐT | Công tắc |  |  | 2024-10-21 |  | 2024-10-21 |  |  | 1- SP Công nghệ nền | Thiết bị điện | Ổ cắm, công tắc
LED00074776 | Aptomat ngắn mạch RD.MCB 4P4E C6 | Sản phẩm LED | Sản phẩm LED | TBĐ & CKĐT | TBĐ & CKĐT | Công tắc |  |  | 2024-10-21 |  | 2024-10-21 |  |  | 1- SP Công nghệ nền | Thiết bị điện | Ổ cắm, công tắc
LED00074785 | Aptomat ngắn mạch RD.MCB 4P4E C63 | Sản phẩm LED | Sản phẩm LED | TBĐ & CKĐT | TBĐ & CKĐT | Công tắc |  |  | 2024-10-21 |  | 2024-10-21 |  |  | 1- SP Công nghệ nền | Thiết bị điện | Ổ cắm, công tắc
LED00074689 | Bộ đèn LED CSLH.LS 300x1200/40W 6500K | Sản phẩm LED | Sản phẩm LED | Bộ đèn LED | Bộ đèn CSLH + CSBA | Bộ đèn CSLH + CSBA |  |  | 2024-06-20 | 2024-12-31 | 2024-06-20 |  |  | 3- SP SMART | Sản phẩm LED Smart | Bộ đèn đổi màu
LED00074639 | Bộ điều khiển LED Growlight RD-GR01 | Sản phẩm LED | Sản phẩm LED | Đèn LED nông, ngư nghiệp | LED Nông nghiệp | LED Nông nghiệp | Nhóm SP Smart | Smart hệ thống | [5 empty] | 6- KD DV & Trải nghiệm KH | KD DV & Trải nghiệm KH | Smart City |  | Lop 4+5+6
LED00074657 | Bộ nguồn SS-150CNS-260BHD (M10/AC) | Sản phẩm LED | Sản phẩm LED | SP LED khác | SP LED khác | SP LED khác | [7 empty] | 1- SP Công nghệ nền | SP Khác | SP Khác
LED00074652 | Bộ nguồn SS-160NH-E260BHP (max 0.8A, AC, DC) | Sản phẩm LED | Sản phẩm LED | SP LED khác | SP LED khác | SP LED khác | [7 empty] | 1- SP Công nghệ nền | SP Khác | SP Khác
LED00074653 | Bộ nguồn SS-200NH-E260BHP (max 1.0A, AC, DC) | Sản phẩm LED | Sản phẩm LED | SP LED khác | SP LED khác | SP LED khác | [7 empty] | 1- SP Công nghệ nền | SP Khác | SP Khác
LED00074656 | Bộ nguồn SS-240CNS-260BHD (M10/AC) | Sản phẩm LED | Sản phẩm LED | SP LED khác | SP LED khác | SP LED khác | [7 empty] | 1- SP Công nghệ nền | SP Khác | SP Khác
LED00074654 | Bộ nguồn SS-240NH-E260BHP (max 1.2A, AC, DC) | Sản phẩm LED | Sản phẩm LED | SP LED khác | SP LED khác | SP LED khác | [7 empty] | 1- SP Công nghệ nền | SP Khác | SP Khác
LED00074655 | Bộ nguồn SS-320NH-E260BHP (max 1.5A, AC, DC) | Sản phẩm LED | Sản phẩm LED | SP LED khác | SP LED khác | SP LED khác | [7 empty] | 1- SP Công nghệ nền | SP Khác | SP Khác
LED00074916 | Cảm biến nhiệt độ, độ ẩm NN CB01-NN.TH.BLE | Sản phẩm LED | Sản phẩm LED | TBĐ & CKĐT | TBĐ & CKĐT Smart | Cảm biến Smart | Nhóm SP Smart | Smart hệ thống | 2024-06-21 |  | 2024-06-21 |  |  | 5- SP IOT | IoT | Smart Farm |  | Lop 4+5+6
LED00074671 | Đèn LED câu mực CM01 50W.V2 3000K | Sản phẩm LED | Sản phẩm LED | Đèn LED nông, ngư nghiệp | LED Ngư nghiệp | LED Ngư nghiệp |  |  | 02-11-2022 | 2023-12-31 | 02-11-2022 |  |  | 2- SP Chất lượng cao | Đèn LED tiên tiến | Các sản phẩm NNCNC
LED00074846 | Đèn LED chiếu sáng đường NLMT CSD05.SL.RF 400W.V2 6500K | Sản phẩm LED | Sản phẩm LED | LED công suất cao | Đèn LED chiếu sáng đường | Năng lượng tái tạo |  |  | 2024-06-20 |  | 2024-06-20 |  |  | 2- SP Chất lượng cao | Đèn LED tiên tiến | Đèn NLMT
LED00074859 | Đèn LED chiếu sáng đường NLMT CSD05.SL.RF 500W.V2 6500K | Sản phẩm LED | Sản phẩm LED | LED công suất cao | Đèn LED chiếu sáng đường | Năng lượng tái tạo |  |  | 2024-06-20 |  | 2024-06-20 |  |  | 2- SP Chất lượng cao | Đèn LED tiên tiến | Đèn NLMT
LED00073042 | Đèn LED Downlight AT05.V3 155/18W 4000K (XK) | Sản phẩm LED | Sản phẩm LED | LED Downlight | Downlight 1 màu AS | Downlight 1 màu AS | [6 empty] | XK | 1- SP Công nghệ nền | Sản phẩm LED nền | Đèn LED Down Light + Panel tròn
LED00074606 | Đèn LED Downlight AT05.V3 90/13W 4000K (XK) | Sản phẩm LED | Sản phẩm LED | LED Downlight | Downlight 1 màu AS | Downlight 1 màu AS | [6 empty] | XK | 1- SP Công nghệ nền | Sản phẩm LED nền | Đèn LED Down Light + Panel tròn
LED00072122 | Đèn LED Downlight nổi trần đổi màu NT01.BLE 150/25W | Sản phẩm LED | Sản phẩm LED | LED Downlight | Downlight đổi màu AS | Downlight đổi màu AS | Nhóm SP Smart | Smart hệ thống | 2024-07-31 | 2024-12-31 | 2024-07-31 |  |  | 5- SP IOT | IoT | Smart home |  | Lop 4+5+6
LED00074676 | Đèn LED Panel P06 300x1200/50W.2 T-bar 5700K TOP KN | Sản phẩm LED | Sản phẩm LED | Panel khổ lớn | Panel khổ lớn | LED Panel chiếu thẳng | [6 empty] | G20 | 2- SP Chất lượng cao | SP LED G20 | SP LED G20 | G20
LED00074600 | Đèn LED tủ đông ION H SHELF 876 2700K 12V (N14987) | Sản phẩm LED | Sản phẩm LED | LED Tủ lạnh | LED Tủ lạnh | LED Tủ lạnh | [6 empty] | G20 | 2- SP Chất lượng cao | SP LED G20 | SP LED G20 | G20
LED00042176 | Bộ đèn LED CSLH 300x1200/40W 6500K (CRI90) | Sản phẩm LED | Sản phẩm LED | Bộ đèn LED | Bộ đèn CSLH + CSBA | Bộ đèn CSLH + CSBA |  |  | 2024-06-20 |  | 2024-06-20 |  |  | 2- SP Chất lượng cao | Sản phẩm CTDA | Sản phẩm CTDA |  | Lop 2: SP CTDA, Plus
LED00074330 | Tấm Solar Poly crystalline CP03.SL.RAD 400W.V2 (TP) | Sản phẩm LED | Sản phẩm LED | SP LED khác | SP LED khác | Năng lượng tái tạo | [7 empty] | 2- SP Chất lượng cao | Đèn LED tiên tiến | Đèn NLMT
LED00074331 | Tấm Solar Poly crystalline CP03.SL.RAD 500W.V2 (TP) | Sản phẩm LED | Sản phẩm LED | SP LED khác | SP LED khác | Năng lượng tái tạo | [7 empty] | 2- SP Chất lượng cao | Đèn LED tiên tiến | Đèn NLMT
LED00074941 | Đèn LED tủ đông ION V FREEZER 1676 C 5000K (N14516) | Sản phẩm LED | Sản phẩm LED | LED Tủ lạnh | LED Tủ lạnh | LED Tủ lạnh | [6 empty] | G20 | 2- SP Chất lượng cao | SP LED G20 | SP LED G20 | G20
LED00074946 | Đèn LED tủ đông ION V FREEZER 750 E 5000K (N14538) | Sản phẩm LED | Sản phẩm LED | LED Tủ lạnh | LED Tủ lạnh | LED Tủ lạnh | [6 empty] | G20 | 2- SP Chất lượng cao | SP LED G20 | SP LED G20 | G20
LED00074947 | Đèn LED tủ đông ION V FREEZER 1676 E 5000K (N14554) | Sản phẩm LED | Sản phẩm LED | LED Tủ lạnh | LED Tủ lạnh | LED Tủ lạnh | [6 empty] | G20 | 2- SP Chất lượng cao | SP LED G20 | SP LED G20 | G20
LED00074961 | Đèn LED tủ đông ORION H CANOPY 876 4000K (N17734) | Sản phẩm LED | Sản phẩm LED | LED Tủ lạnh | LED Tủ lạnh | LED Tủ lạnh | [6 empty] | G20 | 2- SP Chất lượng cao | SP LED G20 | SP LED G20 | G20
LED00074968 | Cảm biến ánh sáng NN CB02-NN.LS.BLE | Sản phẩm LED | Sản phẩm LED | TBĐ & CKĐT | TBĐ & CKĐT Smart | Cảm biến Smart | Nhóm SP Smart | Smart hệ thống | 2024-06-25 |  | 2024-06-25 |  |  | 5- SP IOT | IoT | Smart Farm |  | Lop 4+5+6
LED00074969 | Cảm biến độ ẩm đất NN CB04-NN.SM.BLE | Sản phẩm LED | Sản phẩm LED | TBĐ & CKĐT | TBĐ & CKĐT Smart | Cảm biến Smart | Nhóm SP Smart | Smart hệ thống | 2024-06-25 |  | 2024-06-25 |  |  | 5- SP IOT | IoT | Smart Farm |  | Lop 4+5+6
LED00074993 | Bộ đèn LED CSLH 300x1200/40W 5000K | Sản phẩm LED | Sản phẩm LED | Bộ đèn LED | Bộ đèn CSLH + CSBA | Bộ đèn CSLH + CSBA |  |  | 2024-06-25 | 2024-12-31 | 2024-06-25 |  |  | 1- SP Công nghệ nền | Sản phẩm LED nền | Bộ đèn LED Tube
LED00074994 | Bộ đèn LED CSLH.LS 300x1200/40W 5000K | Sản phẩm LED | Sản phẩm LED | Bộ đèn LED | Bộ đèn CSLH + CSBA | Bộ đèn CSLH + CSBA |  |  | 2024-06-25 |  | 2024-06-25 |  |  | 3- SP SMART | Sản phẩm LED Smart | Bộ đèn đổi màu
LED00074996 | Đèn LED chiếu sáng đường CSD02 150W-I.NEMA 4000K | Sản phẩm LED | Sản phẩm LED | LED công suất cao | Đèn LED chiếu sáng đường | LED CSD SMT | Nhóm SP Smart | Smart hệ thống | 2024-07-18 | 2024-12-31 | 2024-07-18 |  |  | 6- KD DV & Trải nghiệm KH | KD DV & Trải nghiệm KH | Smart City |  | Lop 4+5+6
LED00075000 | Đèn LED Panel P07 150x1200/24W.PLUS 6500K (KPK) SS | Sản phẩm LED | Sản phẩm LED | Panel khổ lớn | Panel khổ lớn | LED Panel chiếu cạnh |  |  | 2024-05-31 | 2024-12-31 | 2024-05-31 |  |  | 2- SP Chất lượng cao | Sản phẩm CTDA | Sản phẩm CTDA |  | Lop 2: SP CTDA, Plus
LED00075003 | Đèn LED Panel chống chói P06.N.UGR16 600x600/50W 6500K | Sản phẩm LED | Sản phẩm LED | Panel khổ lớn | Panel khổ lớn | LED Panel chiếu thẳng |  |  | 2024-04-20 | 2024-12-31 | 2024-04-20 |  |  | 1- SP Công nghệ nền | Sản phẩm LED nền | Đèn LED panel khổ lớn
LED00072194 | Đèn LED kệ siêu thị ORION H SHELF 1476 RT (N17820) | Sản phẩm LED | Sản phẩm LED | SP LED khác | SP LED khác | SP LED khác | [6 empty] | G20 | 2- SP Chất lượng cao | SP LED G20 | SP LED G20 | G20
LED00075010 | Đèn LED Panel P07 600x1200/72W.PLUS 6500K (KPK) SS | Sản phẩm LED | Sản phẩm LED | Panel khổ lớn | Panel khổ lớn | LED Panel chiếu cạnh |  |  | 2024-05-31 | 2024-12-31 | 2024-05-31 |  |  | 2- SP Chất lượng cao | Sản phẩm CTDA | Sản phẩm CTDA |  | Lop 2: SP CTDA, Plus
LED00075046 | Cảm biến độ PH đất NN CB05-NN.PH.BLE | Sản phẩm LED | Sản phẩm LED | TBĐ & CKĐT | TBĐ & CKĐT Smart | Cảm biến Smart | Nhóm SP Smart | Smart hệ thống | 2024-06-30 |  | 2024-06-30 |  |  | 5- SP IOT | IoT | Smart Farm |  | Lop 4+5+6
LED00075047 | Cảm biến EC, độ ẩm, nhiệt độ đất CB06-NN.ECHT.BLE | Sản phẩm LED | Sản phẩm LED | TBĐ & CKĐT | TBĐ & CKĐT Smart | Cảm biến Smart | Nhóm SP Smart | Smart hệ thống | 2024-06-30 |  | 2024-06-30 |  |  | 5- SP IOT | IoT | Smart Farm |  | Lop 4+5+6
LED00075048 | Cảm biến độ PH nước NN CB07-NN.PH.BLE | Sản phẩm LED | Sản phẩm LED | TBĐ & CKĐT | TBĐ & CKĐT Smart | Cảm biến Smart | Nhóm SP Smart | Smart hệ thống | 2024-06-30 |  | 2024-06-30 |  |  | 5- SP IOT | IoT | Smart Farm |  | Lop 4+5+6
LED00075051 | Cảm biến độ EC nước NN CB08-NN.EC.BLE | Sản phẩm LED | Sản phẩm LED | TBĐ & CKĐT | TBĐ & CKĐT Smart | Cảm biến Smart | Nhóm SP Smart | Smart hệ thống | 2024-06-30 |  | 2024-06-30 |  |  | 5- SP IOT | IoT | Smart Farm |  | Lop 4+5+6
LED00075052 | Cảm biến oxy hòa tan trong nước CB09-NN.DO.BLE | Sản phẩm LED | Sản phẩm LED | TBĐ & CKĐT | TBĐ & CKĐT Smart | Cảm biến Smart | Nhóm SP Smart | Smart hệ thống | 2024-06-30 | 2024-12-31 | 2024-06-30 |  |  | 5- SP IOT | IoT | Smart Farm |  | Lop 4+5+6
LED00075063 | Cảm biến oxy hòa tan trong nước CB09-NN.DO.LR | Sản phẩm LED | Sản phẩm LED | TBĐ & CKĐT | TBĐ & CKĐT Smart | Cảm biến Smart | Nhóm SP Smart | Smart hệ thống | 2024-06-30 | 2024-12-31 | 2024-06-30 |  |  | 5- SP IOT | IoT | Smart Farm |  | Lop 4+5+6
LED00075078 | Bộ đèn LED M36 1200/50W 3000K | Sản phẩm LED | Sản phẩm LED | Bộ đèn LED | Bộ đèn M16, M26, M36 | Bộ đèn M16, M26, M36 |  |  | 2024-02-24 | 2024-12-31 | 2024-02-24 |  |  | 1- SP Công nghệ nền | Sản phẩm LED nền | Bộ đèn bán nguyệt
LED00075080 | Đèn LED Chiếu pha 500W CP05 500W 5000K | Sản phẩm LED | Sản phẩm LED | LED công suất cao | Đèn LED chiếu pha | LED chiếu pha CS ≤ 50W | [7 empty] | 1- SP Công nghệ nền | Sản phẩm LED nền | Đèn LED CSC
PHN00026346 | Ruột phích RD 2.0L (RF-2035-PCP) | Sản phẩm Phích | Ruột Phích | Ruột phích thành phẩm | Ruột phích khác | Ruột phích khác | [7 empty] | 1- SP Công nghệ nền | Ruột phích | Ruột phích
PHN00026347 | Ruột phích RD 2.0L (RF-2035-PCP) loại trần | Sản phẩm Phích | Ruột Phích | Ruột phích loại trần | Ruột phích khác | Ruột phích khác | [6 empty] | XK | 1- SP Công nghệ nền | Ruột phích | Ruột phích
PHN00026348 | Ruột phích RD 3.5L (RF-3545-HEN) | Sản phẩm Phích | Ruột Phích | Ruột phích thành phẩm | Ruột phích khác | Ruột phích khác | [7 empty] | 1- SP Công nghệ nền | Ruột phích | Ruột phích
PHN00026349 | Ruột phích RD 3.5L (RF-3545-HEN) loại trần | Sản phẩm Phích | Ruột Phích | Ruột phích loại trần | Ruột phích khác | Ruột phích khác | [6 empty] | XK | 1- SP Công nghệ nền | Ruột phích | Ruột phích
PHN00026350 | Ruột phích RD 3.0L (RF-3045-HB) | Sản phẩm Phích | Ruột Phích | Ruột phích thành phẩm | Ruột phích khác | Ruột phích khác | [7 empty] | 1- SP Công nghệ nền | Ruột phích | Ruột phích
PHN00026351 | Ruột phích RD 3.0L (RF-3045-HB) loại trần | Sản phẩm Phích | Ruột Phích | Ruột phích loại trần | Ruột phích khác | Ruột phích khác | [6 empty] | XK | 1- SP Công nghệ nền | Ruột phích | Ruột phích
LED00075653 | Bộ đèn LED CSBA 80x1200/28W 6500K (CRI90) | Sản phẩm LED | Sản phẩm LED | Bộ đèn LED | Bộ đèn CSLH + CSBA | Bộ đèn CSLH + CSBA |  |  | 2024-07-23 |  | 2024-07-23 |  |  | 2- SP Chất lượng cao | Sản phẩm CTDA | Sản phẩm CTDA |  | Lop 2: SP CTDA, Plus
LED00075456 | Bộ đèn LED Tube T8 M11/20Wx2 6500K (LPF) SS | Sản phẩm LED | Sản phẩm LED | Bộ đèn LED | Bộ Tube Nhôm nhựa | Bộ LED TUBE 1.2m |  |  | 2024-07-24 | 2024-12-31 | 2024-07-24 |  |  | 1- SP Công nghệ nền | Sản phẩm LED nền | Bộ đèn LED Tube
LED00075166 | Đèn LED chiếu sáng đường CSD08 100W.NEMA PLUS 5000K | Sản phẩm LED | Sản phẩm LED | LED công suất cao | Đèn LED chiếu sáng đường | LED CSD SMT | Nhóm SP Smart | Smart hệ thống | 2024-07-18 | 2024-12-31 | 2024-07-18 |  |  | 6- KD DV & Trải nghiệm KH | KD DV & Trải nghiệm KH | Smart City |  | Lop 4+5+6
LED00075168 | Đèn LED chiếu sáng đường CSD08 150W.NEMA PLUS 5000K | Sản phẩm LED | Sản phẩm LED | LED công suất cao | Đèn LED chiếu sáng đường | LED CSD SMT | Nhóm SP Smart | Smart hệ thống | 2024-07-18 | 2024-12-31 | 2024-07-18 |  |  | 6- KD DV & Trải nghiệm KH | KD DV & Trải nghiệm KH | Smart City |  | Lop 4+5+6
LED00075590 | Đèn LED chiếu sáng đường CSD08 150W-I.NEMA BT 4000K | Sản phẩm LED | Sản phẩm LED | LED công suất cao | Đèn LED chiếu sáng đường | LED CSD SMT | Nhóm SP Smart | Smart hệ thống | 2024-07-18 | 2024-12-31 | 2024-07-18 |  |  | 6- KD DV & Trải nghiệm KH | KD DV & Trải nghiệm KH | Smart City |  | Lop 4+5+6
LED00070795 | Đèn LED Đánh cá DC08 500W COB 4000K/U - Bolt(SPD Lens 90 độ) | Sản phẩm LED | Sản phẩm LED | Đèn LED nông, ngư nghiệp | LED Ngư nghiệp | LED Ngư nghiệp |  |  | 2024-02-24 | 2024-12-31 | 2024-02-24 |  |  | 2- SP Chất lượng cao | Đèn LED tiên tiến | Các sản phẩm NNCNC
LED00075667 | Đèn LED Đánh cá DC08 700W 3500K (SPD) | Sản phẩm LED | Sản phẩm LED | Đèn LED nông, ngư nghiệp | LED Ngư nghiệp | LED Ngư nghiệp |  |  | 2024-02-24 | 2024-12-31 | 2024-02-24 |  |  | 2- SP Chất lượng cao | Đèn LED tiên tiến | Các sản phẩm NNCNC
LED00075666 | Đèn LED Đánh cá DC08 700W 3500K/U - Bolt (SPD) | Sản phẩm LED | Sản phẩm LED | Đèn LED nông, ngư nghiệp | LED Ngư nghiệp | LED Ngư nghiệp |  |  | 2024-02-24 |  | 2024-02-24 |  |  | 2- SP Chất lượng cao | Đèn LED tiên tiến | Các sản phẩm NNCNC
LED00075682 | Đèn LED dây LD01 1000/10W 3000K (DC 24V-5m, XK) | Sản phẩm LED | Sản phẩm LED | LED dây | LED dây khác | LED dây khác | [6 empty] | G20 | 2- SP Chất lượng cao | SP LED G20 | SP LED G20
LED00075162 | Đèn LED dây LD01 1000/10W 3500K (DC 12V-5m, XK) | Sản phẩm LED | Sản phẩm LED | LED dây | LED dây khác | LED dây khác | [6 empty] | XK | 1- SP Công nghệ nền | Sản phẩm LED nền | Đèn LED dây | G20
LED00075683 | Đèn LED dây LD01 1000/10W 3500K (DC 24V-5m, XK) | Sản phẩm LED | Sản phẩm LED | LED dây | LED dây khác | LED dây khác | [6 empty] | XK | 1- SP Công nghệ nền | Sản phẩm LED nền | Đèn LED dây | G20
LED00075681 | Đèn LED dây LD01 1000/10W 4000K (DC 24V-5m, XK) | Sản phẩm LED | Sản phẩm LED | LED dây | LED dây khác | LED dây khác | [6 empty] | XK | 1- SP Công nghệ nền | Sản phẩm LED nền | Đèn LED dây | G20
LED00075519 | Đèn LED Downlight AT04 110/10W 6500K | Sản phẩm LED | Sản phẩm LED | LED Downlight | Downlight 1 màu AS | Downlight 1 màu AS |  |  | 2024-08-23 |  |  |  |  | 1- SP Công nghệ nền | Sản phẩm LED nền | Đèn LED Down Light + Panel tròn
LED00075669 | Đèn LED Downlight AT04 110/12W.PLUS IP44 6500K | Sản phẩm LED | Sản phẩm LED | LED Downlight | Downlight 1 màu AS | Downlight 1 màu AS |  |  | 2024-07-15 | 2024-12-31 | 2024-07-15 |  |  | 2- SP Chất lượng cao | Sản phẩm CTDA | Sản phẩm CTDA |  | Lop 2: SP CTDA, Plus
LED00075409 | Đèn LED Downlight AT04 155/18W 3000K | Sản phẩm LED | Sản phẩm LED | LED Downlight | Downlight 1 màu AS | Downlight 1 màu AS | [7 empty] | 1- SP Công nghệ nền | Sản phẩm LED nền | Đèn LED Down Light + Panel tròn
LED00075514 | Đèn LED Downlight AT04 90/10W 6500K | Sản phẩm LED | Sản phẩm LED | LED Downlight | Downlight 1 màu AS | Downlight 1 màu AS |  |  | 2024-08-23 |  | 2024-08-23 |  |  | 1- SP Công nghệ nền | Sản phẩm LED nền | Đèn LED Down Light + Panel tròn
LED00075377 | Đèn LED Downlight AT04 90/5W 6500K | Sản phẩm LED | Sản phẩm LED | LED Downlight | Downlight 1 màu AS | Downlight 1 màu AS | [7 empty] | 1- SP Công nghệ nền | Sản phẩm LED nền | Đèn LED Down Light + Panel tròn
LED00075504 | Đèn LED Downlight AT04 90/8W 6500K | Sản phẩm LED | Sản phẩm LED | LED Downlight | Downlight 1 màu AS | Downlight 1 màu AS |  |  | 2024-08-23 |  | 2024-08-23 |  |  | 1- SP Công nghệ nền | Sản phẩm LED nền | Đèn LED Down Light + Panel tròn
LED00075547 | Đèn LED Downlight AT05 105/12W.GOV.V2 6500K | Sản phẩm LED | Sản phẩm LED | LED Downlight | Downlight 1 màu AS | Downlight 1 màu AS |  |  | 2024-07-15 | 2024-12-31 | 2024-07-15 |  |  | 2- SP Chất lượng cao | Sản phẩm CTDA | Sản phẩm CTDA |  | Lop 2: SP CTDA, Plus
LED00075551 | Đèn LED Downlight AT05 105/9W.GOV.V2 (IP) 6500K | Sản phẩm LED | Sản phẩm LED | LED Downlight | Downlight 1 màu AS | Downlight 1 màu AS |  |  | 2025-12-31 |  | 2025-12-31 |  |  | 2- SP Chất lượng cao | Sản phẩm CTDA | Sản phẩm CTDA |  | Lop 2: SP CTDA, Plus
LED00075566 | Đèn LED Downlight AT05 105/9W.GOV.V2 6500K | Sản phẩm LED | Sản phẩm LED | LED Downlight | Downlight 1 màu AS | Downlight 1 màu AS |  |  | 2024-07-15 | 2024-12-31 | 2024-07-15 |  |  | 2- SP Chất lượng cao | Sản phẩm CTDA | Sản phẩm CTDA |  | Lop 2: SP CTDA, Plus
LED00075527 | Đèn LED Downlight AT05 200/30W.GOV.V2 6500K | Sản phẩm LED | Sản phẩm LED | LED Downlight | Downlight 1 màu AS | Downlight 1 màu AS |  |  | 2024-07-15 | 2024-12-31 | 2024-07-15 |  |  | 2- SP Chất lượng cao | Sản phẩm CTDA | Sản phẩm CTDA |  | Lop 2: SP CTDA, Plus
LED00075750 | Đèn LED Downlight AT10 110/10W 6500K | Sản phẩm LED | Sản phẩm LED | LED Downlight | Downlight 1 màu AS | Downlight 1 màu AS |  |  | 2025-03-30 |  |  |  |  | 1- SP Công nghệ nền | Sản phẩm LED nền | Đèn LED Down Light + Panel tròn
LED00075755 | Đèn LED Downlight AT10 110/12W 6500K | Sản phẩm LED | Sản phẩm LED | LED Downlight | Downlight 1 màu AS | Downlight 1 màu AS | [7 empty] | 1- SP Công nghệ nền | Sản phẩm LED nền | Đèn LED Down Light + Panel tròn
LED00075772 | Đèn LED Downlight AT10 90/10W 6500K | Sản phẩm LED | Sản phẩm LED | LED Downlight | Downlight 1 màu AS | Downlight 1 màu AS | [7 empty] | 1- SP Công nghệ nền | Sản phẩm LED nền | Đèn LED Down Light + Panel tròn
LED00075745 | Đèn LED Downlight AT10 90/8W 6500K | Sản phẩm LED | Sản phẩm LED | LED Downlight | Downlight 1 màu AS | Downlight 1 màu AS |  |  | 2024-07-31 |  |  |  |  | 1- SP Công nghệ nền | Sản phẩm LED nền | Đèn LED Down Light + Panel tròn
LED00075715 | Đèn LED Downlight AT24 110/12W.PLUS 3000K | Sản phẩm LED | Sản phẩm LED | LED Downlight | Downlight 1 màu AS | Downlight 1 màu AS |  |  | 2024-07-15 | 2024-12-31 | 2024-07-15 |  |  | 2- SP Chất lượng cao | Sản phẩm CTDA | Sản phẩm CTDA |  | Lop 2: SP CTDA, Plus
LED00075711 | Đèn LED Downlight AT24 90/8W.PLUS 3000K | Sản phẩm LED | Sản phẩm LED | LED Downlight | Downlight 1 màu AS | Downlight 1 màu AS |  |  | 2024-07-15 | 2024-12-31 | 2024-07-15 |  |  | 2- SP Chất lượng cao | Sản phẩm CTDA | Sản phẩm CTDA |  | Lop 2: SP CTDA, Plus
LED00075721 | Đèn LED Downlight AT24 90/8W.PLUS- IP44 3000K | Sản phẩm LED | Sản phẩm LED | LED Downlight | Downlight 1 màu AS | Downlight 1 màu AS |  |  | 2024-07-15 | 2024-12-31 | 2024-07-15 |  |  | 2- SP Chất lượng cao | Sản phẩm CTDA | Sản phẩm CTDA |  | Lop 2: SP CTDA, Plus
LED00075375 | Đèn LED downlight AT25 108x108/12Wx1.PLUS 6500K | Sản phẩm LED | Sản phẩm LED | LED Downlight | Downlight 1 màu AS | Downlight 1 màu AS |  |  | 2024-07-15 | 2024-12-31 | 2024-07-15 |  |  | 2- SP Chất lượng cao | Sản phẩm CTDA | Sản phẩm CTDA |  | Lop 2: SP CTDA, Plus
LED00075374 | Đèn LED downlight AT25 108x208/12Wx2.PLUS 6500K | Sản phẩm LED | Sản phẩm LED | LED Downlight | Downlight 1 màu AS | Downlight 1 màu AS |  |  | 2024-07-15 | 2024-12-31 | 2024-07-15 |  |  | 2- SP Chất lượng cao | Sản phẩm CTDA | Sản phẩm CTDA |  | Lop 2: SP CTDA, Plus
LED00075719 | Đèn LED Downlight AT30 155/20W.PLUS 3000K | Sản phẩm LED | Sản phẩm LED | LED Downlight | Downlight 1 màu AS | Downlight 1 màu AS |  |  | 2024-07-15 |  | 2024-07-15 |  |  | 2- SP Chất lượng cao | Sản phẩm CTDA | Sản phẩm CTDA |  | Lop 2: SP CTDA, Plus
LED00075532 | Đèn LED Downlight đổi màu AT10 110/10W | Sản phẩm LED | Sản phẩm LED | LED Downlight | Downlight đổi màu AS | Downlight đổi màu AS | Nhóm SP Smart | Smart đơn lẻ | 2024-07-31 |  | 2024-07-31 |  |  | 3- SP SMART | Sản phẩm LED Smart | Đèn LED Downlight + Panel Smart
LED00075540 | Đèn LED Downlight đổi màu AT10 90/10W | Sản phẩm LED | Sản phẩm LED | LED Downlight | Downlight đổi màu AS | Downlight đổi màu AS | Nhóm SP Smart | Smart đơn lẻ | 2024-07-31 |  | 2024-07-31 |  |  | 3- SP SMART | Sản phẩm LED Smart | Đèn LED Downlight + Panel Smart
LED00075525 | Đèn LED Downlight đổi màu AT10 90/8W | Sản phẩm LED | Sản phẩm LED | LED Downlight | Downlight đổi màu AS | Downlight đổi màu AS | Nhóm SP Smart | Smart đơn lẻ | 2024-07-31 |  | 2024-07-31 |  |  | 3- SP SMART | Sản phẩm LED Smart | Đèn LED Downlight + Panel Smart
LED00075569 | Đèn Led downlight vuông PN03 156x156/12W.GOV 6500K | Sản phẩm LED | Sản phẩm LED | LED Downlight | Downlight 1 màu AS | Downlight 1 màu AS |  |  | 2024-07-15 | 2024-12-31 | 2024-07-15 |  |  | 2- SP Chất lượng cao | Sản phẩm CTDA | Sản phẩm CTDA |  | Lop 2: SP CTDA, Plus
LED00075363 | Đèn LED HighBay HB05 300/200W AC 5700K | Sản phẩm LED | Sản phẩm LED | LED công suất cao | Đèn LED Highbay | LED HB UFO |  |  | 2024-03-27 | 2024-12-31 | 2024-03-27 |  | G20 | 2- SP Chất lượng cao | SP LED G20 | SP LED G20 | G20
LED00075364 | Đèn LED HighBay HB05 300/200W DC 5700K - Cách ly | Sản phẩm LED | Sản phẩm LED | LED công suất cao | Đèn LED Highbay | LED HB UFO |  |  | 2024-03-27 | 2024-12-31 | 2024-03-27 |  | XK | 1- SP Công nghệ nền | Sản phẩm LED nền | Đèn LED CSC
LED00075365 | Đèn LED HighBay HB05 300/200W DC 5700K -Không cách ly | Sản phẩm LED | Sản phẩm LED | LED công suất cao | Đèn LED Highbay | LED HB UFO |  |  | 2024-03-27 | 2024-12-31 | 2024-03-27 |  | G20 | 2- SP Chất lượng cao | SP LED G20 | SP LED G20 | G20
LED00075264 | Đèn LED NLMT NX.SL.RAD 200W 6500K (KSL) | Sản phẩm LED | Sản phẩm LED | LED công suất cao | Đèn LED chiếu sáng đường | Năng lượng tái tạo |  |  | 2024-06-20 |  | 2024-06-20 |  |  | 2- SP Chất lượng cao | Đèn LED tiên tiến | Đèn NLMT
LED00075284 | Đèn LED NLMT NX.SL.RAD 300W 6500K (KSL) | Sản phẩm LED | Sản phẩm LED | LED công suất cao | Đèn LED chiếu sáng đường | Năng lượng tái tạo |  |  | 2024-06-20 |  | 2024-06-20 |  |  | 2- SP Chất lượng cao | Đèn LED tiên tiến | Đèn NLMT
LED00075254 | Đèn LED Panel chống chói P06.N.UGR16 300x1200/50W 6500K | Sản phẩm LED | Sản phẩm LED | Panel khổ lớn | Panel khổ lớn | LED Panel chiếu thẳng |  |  | 2024-08-14 | 2024-12-31 | 2024-08-14 |  | XK | 1- SP Công nghệ nền | Sản phẩm LED nền | Đèn LED panel khổ lớn
LED00075788 | Đèn LED Panel đổi màu P06 600x600/50W | Sản phẩm LED | Sản phẩm LED | Panel khổ lớn | Panel khổ lớn | LED Panel chiếu thẳng | Nhóm SP Smart | Smart đơn lẻ | 2024-07-31 |  | 2024-07-31 |  |  | 3- SP SMART | Sản phẩm LED Smart | Đèn LED Panel khổ lớn Smart
LED00075503 | Đèn LED Panel P06 T1280x180/40W.2 Mbar direct 5700K GB | Sản phẩm LED | Sản phẩm LED | Panel khổ lớn | Panel khổ lớn | LED Panel chiếu thẳng | [6 empty] | XK | 1- SP Công nghệ nền | Sản phẩm LED nền | Đèn LED panel khổ lớn
LED00075502 | Đèn LED Panel P06 T520x520/40W.2 Mbar direct 5700K GB | Sản phẩm LED | Sản phẩm LED | Panel khổ lớn | Panel khổ lớn | LED Panel chiếu thẳng | [6 empty] | XK | 1- SP Công nghệ nền | Sản phẩm LED nền | Đèn LED panel khổ lớn
LED00075505 | Đèn LED Panel P06 T640x180/20W.2 Mbar direct 5700K GB | Sản phẩm LED | Sản phẩm LED | Panel khổ lớn | Panel khổ lớn | LED Panel chiếu thẳng | [6 empty] | XK | 1- SP Công nghệ nền | Sản phẩm LED nền | Đèn LED panel khổ lớn
LED00075768 | Đèn LED tủ đông ION V CHILLER 1476 C 3500K (N14605) | Sản phẩm LED | Sản phẩm LED | LED Tủ lạnh | LED Tủ lạnh | LED Tủ lạnh | [6 empty] | XK | 1- SP Công nghệ nền | Sản phẩm LED nền | Đèn LED tủ lạnh | G20
LED00072951 | Đèn LED tủ đông ION V FREEZER LO 1776 C 4000K (N14769) | Sản phẩm LED | Sản phẩm LED | LED Tủ lạnh | LED Tủ lạnh | LED Tủ lạnh | [6 empty] | G20 | 2- SP Chất lượng cao | SP LED G20 | SP LED G20 | G20
LED00072956 | Đèn LED tủ đông ION V FREEZER LO 1776 E 4000K (N14773) | Sản phẩm LED | Sản phẩm LED | LED Tủ lạnh | LED Tủ lạnh | LED Tủ lạnh | [6 empty] | G20 | 2- SP Chất lượng cao | SP LED G20 | SP LED G20 | G20
LED00075510 | Đèn LED tủ đông ORION H CANOPY 1176 RT (N17788) | Sản phẩm LED | Sản phẩm LED | LED Tủ lạnh | LED Tủ lạnh | LED Tủ lạnh | [6 empty] | XK | 1- SP Công nghệ nền | Sản phẩm LED nền | Đèn LED tủ lạnh | G20
LED00075764 | Đèn LED tủ đông ORION V CHILLER 876 4000K (N17720) | Sản phẩm LED | Sản phẩm LED | LED Tủ lạnh | LED Tủ lạnh | LED Tủ lạnh | [6 empty] | XK | 1- SP Công nghệ nền | Sản phẩm LED nền | Đèn LED tủ lạnh | G20
LED00075778 | Đèn LED UFO GDXL1065 Black finish 150W CCT (YK) | Sản phẩm LED | Sản phẩm LED | LED công suất cao | Đèn LED Highbay | LED HB nhôm ghép | [6 empty] | G20 | 2- SP Chất lượng cao | SP LED G20 | SP LED G20 | G20
LED00075785 | Đèn LED UFO GDXL1065 Black finish 240W CCT (YK) | Sản phẩm LED | Sản phẩm LED | LED công suất cao | Đèn LED Highbay | LED HB nhôm ghép | [6 empty] | G20 | 2- SP Chất lượng cao | SP LED G20 | SP LED G20 | G20
LED00075793 | Đèn LED UFO GDXL1065 White finish 150W 480V CCT (YK) | Sản phẩm LED | Sản phẩm LED | LED công suất cao | Đèn LED Highbay | LED HB nhôm ghép | [6 empty] | G20 | 2- SP Chất lượng cao | SP LED G20 | SP LED G20 | G20
LED00075796 | Đèn LED UFO GDXL1065 White finish 240W 480V CCT (YK) | Sản phẩm LED | Sản phẩm LED | LED công suất cao | Đèn LED Highbay | LED HB nhôm ghép | [6 empty] | G20 | 2- SP Chất lượng cao | SP LED G20 | SP LED G20 | G20
LED00075213 | Hệ điện áp mái NLMT SLS.1P 10KW | Sản phẩm LED | Sản phẩm LED | LED công suất cao | Đèn LED chiếu sáng đường | Năng lượng tái tạo |  |  | 2024-07-20 |  | 2024-07-20 |  |  | 6- KD DV & Trải nghiệm KH | KD DV & Trải nghiệm KH | Smart City |  | Lop 4+5+6
LED00075234 | Hệ điện áp mái NLMT SLS.1P 10KW (KNC) | Sản phẩm LED | Sản phẩm LED | LED công suất cao | Đèn LED chiếu sáng đường | Năng lượng tái tạo |  |  | 2024-07-20 |  | 2024-07-20 |  |  | 6- KD DV & Trải nghiệm KH | KD DV & Trải nghiệm KH | Smart City |  | Lop 4+5+6
LED00075208 | Hệ điện áp mái NLMT SLS.1P 3.5KW | Sản phẩm LED | Sản phẩm LED | LED công suất cao | Đèn LED chiếu sáng đường | Năng lượng tái tạo |  |  | 2024-07-20 |  | 2024-07-20 |  |  | 6- KD DV & Trải nghiệm KH | KD DV & Trải nghiệm KH | Smart City |  | Lop 4+5+6
LED00075229 | Hệ điện áp mái NLMT SLS.1P 3.5KW (KNC) | Sản phẩm LED | Sản phẩm LED | LED công suất cao | Đèn LED chiếu sáng đường | Năng lượng tái tạo |  |  | 2024-07-20 |  | 2024-07-20 |  |  | 6- KD DV & Trải nghiệm KH | KD DV & Trải nghiệm KH | Smart City |  | Lop 4+5+6
LED00075209 | Hệ điện áp mái NLMT SLS.1P 4.5KW | Sản phẩm LED | Sản phẩm LED | LED công suất cao | Đèn LED chiếu sáng đường | Năng lượng tái tạo |  |  | 2024-07-20 |  | 2024-07-20 |  |  | 6- KD DV & Trải nghiệm KH | KD DV & Trải nghiệm KH | Smart City |  | Lop 4+5+6
LED00075230 | Hệ điện áp mái NLMT SLS.1P 4.5KW (KNC) | Sản phẩm LED | Sản phẩm LED | LED công suất cao | Đèn LED chiếu sáng đường | Năng lượng tái tạo |  |  | 2024-07-20 |  | 2024-07-20 |  |  | 6- KD DV & Trải nghiệm KH | KD DV & Trải nghiệm KH | Smart City |  | Lop 4+5+6
LED00075210 | Hệ điện áp mái NLMT SLS.1P 6KW | Sản phẩm LED | Sản phẩm LED | LED công suất cao | Đèn LED chiếu sáng đường | Năng lượng tái tạo |  |  | 2024-07-20 |  | 2024-07-20 |  |  | 6- KD DV & Trải nghiệm KH | KD DV & Trải nghiệm KH | Smart City |  | Lop 4+5+6
LED00075231 | Hệ điện áp mái NLMT SLS.1P 6KW (KNC) | Sản phẩm LED | Sản phẩm LED | LED công suất cao | Đèn LED chiếu sáng đường | Năng lượng tái tạo |  |  | 2024-07-20 |  | 2024-07-20 |  |  | 6- KD DV & Trải nghiệm KH | KD DV & Trải nghiệm KH | Smart City |  | Lop 4+5+6
LED00075211 | Hệ điện áp mái NLMT SLS.1P 7KW | Sản phẩm LED | Sản phẩm LED | LED công suất cao | Đèn LED chiếu sáng đường | Năng lượng tái tạo |  |  | 2024-07-20 |  | 2024-07-20 |  |  | 6- KD DV & Trải nghiệm KH | KD DV & Trải nghiệm KH | Smart City |  | Lop 4+5+6
LED00075232 | Hệ điện áp mái NLMT SLS.1P 7KW (KNC) | Sản phẩm LED | Sản phẩm LED | LED công suất cao | Đèn LED chiếu sáng đường | Năng lượng tái tạo |  |  | 2024-07-20 |  | 2024-07-20 |  |  | 6- KD DV & Trải nghiệm KH | KD DV & Trải nghiệm KH | Smart City |  | Lop 4+5+6
LED00075212 | Hệ điện áp mái NLMT SLS.1P 8KW | Sản phẩm LED | Sản phẩm LED | LED công suất cao | Đèn LED chiếu sáng đường | Năng lượng tái tạo |  |  | 2024-07-20 |  | 2024-07-20 |  |  | 6- KD DV & Trải nghiệm KH | KD DV & Trải nghiệm KH | Smart City |  | Lop 4+5+6
LED00075233 | Hệ điện áp mái NLMT SLS.1P 8KW (KNC) | Sản phẩm LED | Sản phẩm LED | LED công suất cao | Đèn LED chiếu sáng đường | Năng lượng tái tạo |  |  | 2024-07-20 |  | 2024-07-20 |  |  | 6- KD DV & Trải nghiệm KH | KD DV & Trải nghiệm KH | Smart City |  | Lop 4+5+6
LED00075218 | Hệ điện áp mái NLMT SLS.3P 10KW | Sản phẩm LED | Sản phẩm LED | LED công suất cao | Đèn LED chiếu sáng đường | Năng lượng tái tạo |  |  | 2024-07-20 |  | 2024-07-20 |  |  | 6- KD DV & Trải nghiệm KH | KD DV & Trải nghiệm KH | Smart City |  | Lop 4+5+6
LED00075239 | Hệ điện áp mái NLMT SLS.3P 10KW (KNC) | Sản phẩm LED | Sản phẩm LED | LED công suất cao | Đèn LED chiếu sáng đường | Năng lượng tái tạo |  |  | 2024-07-20 |  | 2024-07-20 |  |  | 6- KD DV & Trải nghiệm KH | KD DV & Trải nghiệm KH | Smart City |  | Lop 4+5+6
LED00075219 | Hệ điện áp mái NLMT SLS.3P 12.5KW | Sản phẩm LED | Sản phẩm LED | LED công suất cao | Đèn LED chiếu sáng đường | Năng lượng tái tạo |  |  | 2024-07-20 |  | 2024-07-20 |  |  | 6- KD DV & Trải nghiệm KH | KD DV & Trải nghiệm KH | Smart City |  | Lop 4+5+6
LED00075240 | Hệ điện áp mái NLMT SLS.3P 12.5KW (KNC) | Sản phẩm LED | Sản phẩm LED | LED công suất cao | Đèn LED chiếu sáng đường | Năng lượng tái tạo |  |  | 2024-07-20 |  | 2024-07-20 |  |  | 6- KD DV & Trải nghiệm KH | KD DV & Trải nghiệm KH | Smart City |  | Lop 4+5+6
LED00075220 | Hệ điện áp mái NLMT SLS.3P 15KW | Sản phẩm LED | Sản phẩm LED | LED công suất cao | Đèn LED chiếu sáng đường | Năng lượng tái tạo |  |  | 2024-07-20 |  | 2024-07-20 |  |  | 6- KD DV & Trải nghiệm KH | KD DV & Trải nghiệm KH | Smart City |  | Lop 4+5+6
LED00075241 | Hệ điện áp mái NLMT SLS.3P 15KW (KNC) | Sản phẩm LED | Sản phẩm LED | LED công suất cao | Đèn LED chiếu sáng đường | Năng lượng tái tạo |  |  | 2024-07-20 |  | 2024-07-20 |  |  | 6- KD DV & Trải nghiệm KH | KD DV & Trải nghiệm KH | Smart City |  | Lop 4+5+6
LED00075221 | Hệ điện áp mái NLMT SLS.3P 18KW | Sản phẩm LED | Sản phẩm LED | LED công suất cao | Đèn LED chiếu sáng đường | Năng lượng tái tạo |  |  | 2024-07-20 |  | 2024-07-20 |  |  | 6- KD DV & Trải nghiệm KH | KD DV & Trải nghiệm KH | Smart City |  | Lop 4+5+6
LED00075242 | Hệ điện áp mái NLMT SLS.3P 18KW (KNC) | Sản phẩm LED | Sản phẩm LED | LED công suất cao | Đèn LED chiếu sáng đường | Năng lượng tái tạo |  |  | 2024-07-20 |  | 2024-07-20 |  |  | 6- KD DV & Trải nghiệm KH | KD DV & Trải nghiệm KH | Smart City |  | Lop 4+5+6
LED00075222 | Hệ điện áp mái NLMT SLS.3P 20.5KW | Sản phẩm LED | Sản phẩm LED | LED công suất cao | Đèn LED chiếu sáng đường | Năng lượng tái tạo |  |  | 2024-07-20 |  | 2024-07-20 |  |  | 6- KD DV & Trải nghiệm KH | KD DV & Trải nghiệm KH | Smart City |  | Lop 4+5+6
LED00075243 | Hệ điện áp mái NLMT SLS.3P 20.5KW (KNC) | Sản phẩm LED | Sản phẩm LED | LED công suất cao | Đèn LED chiếu sáng đường | Năng lượng tái tạo |  |  | 2024-07-20 |  | 2024-07-20 |  |  | 6- KD DV & Trải nghiệm KH | KD DV & Trải nghiệm KH | Smart City |  | Lop 4+5+6
LED00075217 | Hệ điện áp mái NLMT SLS.3P 8KW | Sản phẩm LED | Sản phẩm LED | LED công suất cao | Đèn LED chiếu sáng đường | Năng lượng tái tạo |  |  | 2024-07-20 |  | 2024-07-20 |  |  | 6- KD DV & Trải nghiệm KH | KD DV & Trải nghiệm KH | Smart City |  | Lop 4+5+6
LED00075238 | Hệ điện áp mái NLMT SLS.3P 8KW (KNC) | Sản phẩm LED | Sản phẩm LED | LED công suất cao | Đèn LED chiếu sáng đường | Năng lượng tái tạo |  |  | 2024-07-20 |  | 2024-07-20 |  |  | 6- KD DV & Trải nghiệm KH | KD DV & Trải nghiệm KH | Smart City |  | Lop 4+5+6
LED00075207 | Hệ điện áp mái NLMT SLS.R1P 10KW | Sản phẩm LED | Sản phẩm LED | LED công suất cao | Đèn LED chiếu sáng đường | Năng lượng tái tạo |  |  | 2024-07-20 |  | 2024-07-20 |  |  | 6- KD DV & Trải nghiệm KH | KD DV & Trải nghiệm KH | Smart City |  | Lop 4+5+6
LED00075228 | Hệ điện áp mái NLMT SLS.R1P 10KW (KNC) | Sản phẩm LED | Sản phẩm LED | LED công suất cao | Đèn LED chiếu sáng đường | Năng lượng tái tạo |  |  | 2024-07-20 |  | 2024-07-20 |  |  | 6- KD DV & Trải nghiệm KH | KD DV & Trải nghiệm KH | Smart City |  | Lop 4+5+6
LED00075898 | Hệ điện áp mái NLMT SLS.R1P 1KW | Sản phẩm LED | Sản phẩm LED | LED công suất cao | Đèn LED chiếu sáng đường | Năng lượng tái tạo |  |  | 2024-07-20 |  | 2024-07-20 |  |  | 6- KD DV & Trải nghiệm KH | KD DV & Trải nghiệm KH | Smart City |  | Lop 4+5+6
LED00075202 | Hệ điện áp mái NLMT SLS.R1P 3.5KW | Sản phẩm LED | Sản phẩm LED | LED công suất cao | Đèn LED chiếu sáng đường | Năng lượng tái tạo |  |  | 2024-07-20 |  | 2024-07-20 |  |  | 6- KD DV & Trải nghiệm KH | KD DV & Trải nghiệm KH | Smart City |  | Lop 4+5+6
LED00075223 | Hệ điện áp mái NLMT SLS.R1P 3.5KW (KNC) | Sản phẩm LED | Sản phẩm LED | LED công suất cao | Đèn LED chiếu sáng đường | Năng lượng tái tạo |  |  | 2024-07-20 |  | 2024-07-20 |  |  | 6- KD DV & Trải nghiệm KH | KD DV & Trải nghiệm KH | Smart City |  | Lop 4+5+6
LED00075203 | Hệ điện áp mái NLMT SLS.R1P 4.5KW | Sản phẩm LED | Sản phẩm LED | LED công suất cao | Đèn LED chiếu sáng đường | Năng lượng tái tạo |  |  | 2024-07-20 |  | 2024-07-20 |  |  | 6- KD DV & Trải nghiệm KH | KD DV & Trải nghiệm KH | Smart City |  | Lop 4+5+6
LED00075224 | Hệ điện áp mái NLMT SLS.R1P 4.5KW (KNC) | Sản phẩm LED | Sản phẩm LED | LED công suất cao | Đèn LED chiếu sáng đường | Năng lượng tái tạo |  |  | 2024-07-20 |  | 2024-07-20 |  |  | 6- KD DV & Trải nghiệm KH | KD DV & Trải nghiệm KH | Smart City |  | Lop 4+5+6
LED00075204 | Hệ điện áp mái NLMT SLS.R1P 6KW | Sản phẩm LED | Sản phẩm LED | LED công suất cao | Đèn LED chiếu sáng đường | Năng lượng tái tạo |  |  | 2024-07-20 |  | 2024-07-20 |  |  | 6- KD DV & Trải nghiệm KH | KD DV & Trải nghiệm KH | Smart City |  | Lop 4+5+6
LED00075225 | Hệ điện áp mái NLMT SLS.R1P 6KW (KNC) | Sản phẩm LED | Sản phẩm LED | LED công suất cao | Đèn LED chiếu sáng đường | Năng lượng tái tạo |  |  | 2024-07-20 |  | 2024-07-20 |  |  | 6- KD DV & Trải nghiệm KH | KD DV & Trải nghiệm KH | Smart City |  | Lop 4+5+6
LED00075205 | Hệ điện áp mái NLMT SLS.R1P 7KW | Sản phẩm LED | Sản phẩm LED | LED công suất cao | Đèn LED chiếu sáng đường | Năng lượng tái tạo |  |  | 2024-07-20 |  | 2024-07-20 |  |  | 6- KD DV & Trải nghiệm KH | KD DV & Trải nghiệm KH | Smart City |  | Lop 4+5+6
LED00075226 | Hệ điện áp mái NLMT SLS.R1P 7KW (KNC) | Sản phẩm LED | Sản phẩm LED | LED công suất cao | Đèn LED chiếu sáng đường | Năng lượng tái tạo |  |  | 2024-07-20 |  | 2024-07-20 |  |  | 6- KD DV & Trải nghiệm KH | KD DV & Trải nghiệm KH | Smart City |  | Lop 4+5+6
LED00075206 | Hệ điện áp mái NLMT SLS.R1P 8KW | Sản phẩm LED | Sản phẩm LED | LED công suất cao | Đèn LED chiếu sáng đường | Năng lượng tái tạo |  |  | 2024-07-20 |  | 2024-07-20 |  |  | 6- KD DV & Trải nghiệm KH | KD DV & Trải nghiệm KH | Smart City |  | Lop 4+5+6
LED00075227 | Hệ điện áp mái NLMT SLS.R1P 8KW (KNC) | Sản phẩm LED | Sản phẩm LED | LED công suất cao | Đèn LED chiếu sáng đường | Năng lượng tái tạo |  |  | 2024-07-20 |  | 2024-07-20 |  |  | 6- KD DV & Trải nghiệm KH | KD DV & Trải nghiệm KH | Smart City |  | Lop 4+5+6
LED00075215 | Hệ điện áp mái NLMT SLS.R3P 10KW | Sản phẩm LED | Sản phẩm LED | LED công suất cao | Đèn LED chiếu sáng đường | Năng lượng tái tạo |  |  | 2024-07-20 |  | 2024-07-20 |  |  | 6- KD DV & Trải nghiệm KH | KD DV & Trải nghiệm KH | Smart City |  | Lop 4+5+6
LED00075236 | Hệ điện áp mái NLMT SLS.R3P 10KW (KNC) | Sản phẩm LED | Sản phẩm LED | LED công suất cao | Đèn LED chiếu sáng đường | Năng lượng tái tạo |  |  | 2024-07-20 |  | 2024-07-20 |  |  | 6- KD DV & Trải nghiệm KH | KD DV & Trải nghiệm KH | Smart City |  | Lop 4+5+6
LED00075216 | Hệ điện áp mái NLMT SLS.R3P 15KW | Sản phẩm LED | Sản phẩm LED | LED công suất cao | Đèn LED chiếu sáng đường | Năng lượng tái tạo |  |  | 2024-07-20 |  | 2024-07-20 |  |  | 6- KD DV & Trải nghiệm KH | KD DV & Trải nghiệm KH | Smart City |  | Lop 4+5+6
LED00075237 | Hệ điện áp mái NLMT SLS.R3P 15KW (KNC) | Sản phẩm LED | Sản phẩm LED | LED công suất cao | Đèn LED chiếu sáng đường | Năng lượng tái tạo |  |  | 2024-07-20 |  | 2024-07-20 |  |  | 6- KD DV & Trải nghiệm KH | KD DV & Trải nghiệm KH | Smart City |  | Lop 4+5+6
LED00075214 | Hệ điện áp mái NLMT SLS.R3P 8KW | Sản phẩm LED | Sản phẩm LED | LED công suất cao | Đèn LED chiếu sáng đường | Năng lượng tái tạo |  |  | 2024-07-20 |  | 2024-07-20 |  |  | 6- KD DV & Trải nghiệm KH | KD DV & Trải nghiệm KH | Smart City |  | Lop 4+5+6
LED00075235 | Hệ điện áp mái NLMT SLS.R3P 8KW (KNC) | Sản phẩm LED | Sản phẩm LED | LED công suất cao | Đèn LED chiếu sáng đường | Năng lượng tái tạo |  |  | 2024-07-20 |  | 2024-07-20 |  |  | 6- KD DV & Trải nghiệm KH | KD DV & Trải nghiệm KH | Smart City |  | Lop 4+5+6
LED00075804 | Module LED đèn quạt trần RD-ML DQ12 ĐM 200/16W (Gcool) | Sản phẩm LED | Sản phẩm LED | SP LED khác | SP LED khác | SP LED khác | Nhóm SP Smart | Smart đơn lẻ |  |  |  |  | XK | 1- SP Công nghệ nền | SP Khác | SP Khác
LED00075255 | Tấm Solar Poly crystalline NX.SL.RAD 200W (TP) | Sản phẩm LED | Sản phẩm LED | LED công suất cao | Đèn LED chiếu sáng đường | Năng lượng tái tạo |  |  | 2024-07-20 | 2024-12-31 | 2024-07-20 |  |  | 2- SP Chất lượng cao | Đèn LED tiên tiến | Đèn NLMT
LED00075248 | Tấm Solar Poly crystalline NX.SL.RAD 300W (TP) | Sản phẩm LED | Sản phẩm LED | LED công suất cao | Đèn LED chiếu sáng đường | Năng lượng tái tạo |  |  | 2024-07-20 | 2024-12-31 | 2024-07-20 |  |  | 2- SP Chất lượng cao | Đèn LED tiên tiến | Đèn NLMT
LED00075984 | Bộ nguồn RD-DR P01 35W 36V 0.9A (LME, LLC, hộp tôn) | Sản phẩm LED | Sản phẩm LED | SP LED khác | SP LED khác | SP LED khác | [6 empty] | XK | 1- SP Công nghệ nền | SP Khác | SP Khác
LED00074409 | Bộ nguồn RD-DR P01 40W 36V 1.0A (LME, LLC, hộp tôn) | Sản phẩm LED | Sản phẩm LED | SP LED khác | SP LED khác | SP LED khác | [6 empty] | XK | 1- SP Công nghệ nền | SP Khác | SP Khác
LED00074408 | Bộ nguồn RD-DR P01 50W 36V 1.2A (LME, LLC, hộp tôn) | Sản phẩm LED | Sản phẩm LED | SP LED khác | SP LED khác | SP LED khác | [6 empty] | XK | 1- SP Công nghệ nền | SP Khác | SP Khác
LED00076003 | Đèn LED chiếu cây LAD 01.10W 12V 3000K | Sản phẩm LED | Sản phẩm LED | Đèn LED nông, ngư nghiệp | LED Nông nghiệp | LED Nông nghiệp |  |  | 2024-07-31 | 2024-12-31 | 2024-07-31 |  |  | 2- SP Chất lượng cao | Đèn LED tiên tiến | Các sản phẩm NNCNC
LED00076028 | Đèn LED chiếu cây LAD 01.20W 12V 3000K | Sản phẩm LED | Sản phẩm LED | Đèn LED nông, ngư nghiệp | LED Nông nghiệp | LED Nông nghiệp |  |  | 2024-07-31 | 2024-12-31 | 2024-07-31 |  |  | 2- SP Chất lượng cao | Đèn LED tiên tiến | Các sản phẩm NNCNC
LED00075937 | Đèn LED chiếu sáng đường CSD09 40W.PLUS 4000K | Sản phẩm LED | Sản phẩm LED | LED công suất cao | Đèn LED chiếu sáng đường | LED CSD SMT |  |  | 2024-07-31 | 2024-12-31 | 2024-07-31 |  |  | 2- SP Chất lượng cao | Sản phẩm CTDA | Sản phẩm CTDA |  | Lop 2: SP CTDA, Plus
LED00075995 | Đèn LED Đánh cá DC08 500W.V2 3000K (SPD) | Sản phẩm LED | Sản phẩm LED | Đèn LED nông, ngư nghiệp | LED Ngư nghiệp | LED Ngư nghiệp |  |  | 2024-07-25 | 2024-12-31 | 2024-07-25 |  |  | 2- SP Chất lượng cao | Đèn LED tiên tiến | Các sản phẩm NNCNC
LED00075998 | Đèn LED Đánh cá DC08 500W.V2 3000K/U - Bolt ( SPD) | Sản phẩm LED | Sản phẩm LED | Đèn LED nông, ngư nghiệp | LED Ngư nghiệp | LED Ngư nghiệp |  |  | 2024-07-25 | 2024-12-31 | 2024-07-25 |  |  | 2- SP Chất lượng cao | Đèn LED tiên tiến | Các sản phẩm NNCNC
LED00075996 | Đèn LED Đánh cá DC08 500W.V2 3500K (SPD) | Sản phẩm LED | Sản phẩm LED | Đèn LED nông, ngư nghiệp | LED Ngư nghiệp | LED Ngư nghiệp |  |  | 2024-07-25 | 2024-12-31 | 2024-07-25 |  |  | 2- SP Chất lượng cao | Đèn LED tiên tiến | Các sản phẩm NNCNC
LED00075999 | Đèn LED Đánh cá DC08 500W.V2 3500K/U - Bolt ( SPD) | Sản phẩm LED | Sản phẩm LED | Đèn LED nông, ngư nghiệp | LED Ngư nghiệp | LED Ngư nghiệp |  |  | 2024-07-25 | 2024-12-31 | 2024-07-25 |  |  | 2- SP Chất lượng cao | Đèn LED tiên tiến | Các sản phẩm NNCNC
LED00075994 | Đèn LED Đánh cá DC08 500W.V2 4000K (SPD) | Sản phẩm LED | Sản phẩm LED | Đèn LED nông, ngư nghiệp | LED Ngư nghiệp | LED Ngư nghiệp |  |  | 2024-07-25 | 2024-12-31 | 2024-07-25 |  |  | 2- SP Chất lượng cao | Đèn LED tiên tiến | Các sản phẩm NNCNC
LED00076000 | Đèn LED Đánh cá DC08 500W.V2 4000K/U - Bolt ( SPD) | Sản phẩm LED | Sản phẩm LED | Đèn LED nông, ngư nghiệp | LED Ngư nghiệp | LED Ngư nghiệp |  |  | 2024-07-25 | 2024-12-31 | 2024-07-25 |  |  | 2- SP Chất lượng cao | Đèn LED tiên tiến | Các sản phẩm NNCNC
LED00075997 | Đèn LED Đánh cá DC08 500W.V2 5000K (SPD) | Sản phẩm LED | Sản phẩm LED | Đèn LED nông, ngư nghiệp | LED Ngư nghiệp | LED Ngư nghiệp |  |  | 2024-07-25 | 2024-12-31 | 2024-07-25 |  |  | 2- SP Chất lượng cao | Đèn LED tiên tiến | Các sản phẩm NNCNC
LED00076001 | Đèn LED Đánh cá DC08 500W.V2 5000K/U - Bolt ( SPD) | Sản phẩm LED | Sản phẩm LED | Đèn LED nông, ngư nghiệp | LED Ngư nghiệp | LED Ngư nghiệp |  |  | 2024-07-25 | 2024-12-31 | 2024-07-25 |  |  | 2- SP Chất lượng cao | Đèn LED tiên tiến | Các sản phẩm NNCNC
LED00076036 | Đèn LED dây LD04 1000/13W 3000K (24V-5m) | Sản phẩm LED | Sản phẩm LED | SP LED khác | SP LED khác | SP LED khác |  |  | 2024-07-31 | 2024-12-31 | 2024-07-31 |  |  | 2- SP Chất lượng cao | Sản phẩm CTDA | Sản phẩm CTDA |  | Lop 2: SP CTDA, Plus
LED00076042 | Đèn LED Downlight AT56 110/10W 3000K | Sản phẩm LED | Sản phẩm LED | LED Downlight | Downlight 1 màu AS | Downlight 1 màu AS |  |  | 2024-07-31 |  |  |  |  | 1- SP Công nghệ nền | Sản phẩm LED nền | Đèn LED Down Light + Panel tròn
LED00075906 | Đèn LED Downlight AT56 110/10W 6500K | Sản phẩm LED | Sản phẩm LED | LED Downlight | Downlight 1 màu AS | Downlight 1 màu AS |  |  | 2024-07-31 |  |  |  |  | 1- SP Công nghệ nền | Sản phẩm LED nền | Đèn LED Down Light + Panel tròn
LED00075912 | Đèn LED Downlight AT56 110/12W 6500K | Sản phẩm LED | Sản phẩm LED | LED Downlight | Downlight 1 màu AS | Downlight 1 màu AS |  |  | 2024-07-31 |  |  |  |  | 1- SP Công nghệ nền | Sản phẩm LED nền | Đèn LED Down Light + Panel tròn
LED00075909 | Đèn LED Downlight AT56 90/10W 6500K | Sản phẩm LED | Sản phẩm LED | LED Downlight | Downlight 1 màu AS | Downlight 1 màu AS |  |  | 2024-07-31 |  |  |  |  | 1- SP Công nghệ nền | Sản phẩm LED nền | Đèn LED Down Light + Panel tròn
LED00076037 | Đèn LED Downlight AT56 90/8W 3000K | Sản phẩm LED | Sản phẩm LED | LED Downlight | Downlight 1 màu AS | Downlight 1 màu AS |  |  | 2024-07-31 |  |  |  |  | 1- SP Công nghệ nền | Sản phẩm LED nền | Đèn LED Down Light + Panel tròn
LED00075902 | Đèn LED Downlight AT56 90/8W 6500K | Sản phẩm LED | Sản phẩm LED | LED Downlight | Downlight 1 màu AS | Downlight 1 màu AS |  |  | 2024-07-31 |  |  |  |  | 1- SP Công nghệ nền | Sản phẩm LED nền | Đèn LED Down Light + Panel tròn
LED00075923 | Đèn LED Downlight đổi màu AT56 110/10W | Sản phẩm LED | Sản phẩm LED | LED Downlight | Downlight đổi màu AS | Downlight đổi màu AS | Nhóm SP Smart | Smart đơn lẻ | 2024-07-31 |  | 2024-07-31 |  |  | 3- SP SMART | Sản phẩm LED Smart | Đèn LED Downlight + Panel Smart
LED00075931 | Đèn LED Downlight đổi màu AT56 110/12W | Sản phẩm LED | Sản phẩm LED | LED Downlight | Downlight đổi màu AS | Downlight đổi màu AS | Nhóm SP Smart | Smart đơn lẻ | 2024-07-31 |  | 2024-07-31 |  |  | 3- SP SMART | Sản phẩm LED Smart | Đèn LED Downlight + Panel Smart
LED00075919 | Đèn LED Downlight đổi màu AT56 90/10W | Sản phẩm LED | Sản phẩm LED | LED Downlight | Downlight đổi màu AS | Downlight đổi màu AS | Nhóm SP Smart | Smart đơn lẻ | 2024-07-31 |  | 2024-07-31 |  |  | 3- SP SMART | Sản phẩm LED Smart | Đèn LED Downlight + Panel Smart
LED00075915 | Đèn LED Downlight đổi màu AT56 90/8W | Sản phẩm LED | Sản phẩm LED | LED Downlight | Downlight đổi màu AS | Downlight đổi màu AS | Nhóm SP Smart | Smart đơn lẻ | 2024-07-31 |  | 2024-07-31 |  |  | 3- SP SMART | Sản phẩm LED Smart | Đèn LED Downlight + Panel Smart
LED00075930 | Đèn LED tủ đông ION H CANOPY 1476 5000K (N14710) | Sản phẩm LED | Sản phẩm LED | LED Tủ lạnh | LED Tủ lạnh | LED Tủ lạnh | [6 empty] | XK | 1- SP Công nghệ nền | Sản phẩm LED nền | Đèn LED tủ lạnh
LED00075971 | Máng FS 20/20Wx1 TG | Sản phẩm LED | Máng đèn | Máng khác | Máng khác | Máng khác |  |  |  |  | 01-06-2020 |  |  | 2- SP Chất lượng cao | Sản phẩm CTDA | Sản phẩm CTDA |  | Lop 2: SP CTDA, Plus
LED00075968 | Máng FS 20/20Wx2 TG | Sản phẩm LED | Máng đèn | Máng khác | Máng khác | Máng khác |  |  |  |  | 01-06-2020 |  |  | 2- SP Chất lượng cao | Sản phẩm CTDA | Sản phẩm CTDA |  | Lop 2: SP CTDA, Plus
LED00075901 | MODULE HUB DIM2OFF | Sản phẩm LED | Sản phẩm LED | SP LED khác | SP LED khác | SP LED khác | [7 empty] | 1- SP Công nghệ nền | SP Khác | SP Khác
LED00076426 | Bộ cung cấp điện NLMT RD.SL.TL 2KWP | Sản phẩm LED | Sản phẩm LED | LED công suất cao | Đèn LED chiếu sáng đường | Năng lượng tái tạo |  |  | 2024-08-10 | 2024-12-31 | 2024-08-10 |  |  | 2- SP Chất lượng cao | Đèn LED tiên tiến | Đèn NLMT
LED00076020 | Bộ đèn LED Batten đổi màu BT01.DIM 1200/40W | Sản phẩm LED | Sản phẩm LED | LED Downlight | Downlight đổi màu AS | Downlight đổi màu AS | Nhóm SP Smart | Smart đơn lẻ | 2024-07-31 | 2024-12-31 | 2024-07-31 |  |  | 3- SP SMART | Sản phẩm LED Smart | Đèn LED Downlight + Panel Smart
LED00076019 | Bộ đèn LED Batten đổi màu BT01.DIM 1500/50W | Sản phẩm LED | Sản phẩm LED | LED Downlight | Downlight đổi màu AS | Downlight đổi màu AS | Nhóm SP Smart | Smart đơn lẻ | 2024-07-31 | 2024-12-31 | 2024-07-31 |  |  | 3- SP SMART | Sản phẩm LED Smart | Đèn LED Downlight + Panel Smart
LED00076021 | Bộ đèn LED Batten đổi màu BT01.DIM 600/20W | Sản phẩm LED | Sản phẩm LED | LED Downlight | Downlight đổi màu AS | Downlight đổi màu AS | Nhóm SP Smart | Smart đơn lẻ | 2024-07-31 | 2024-12-31 | 2024-07-31 |  |  | 3- SP SMART | Sản phẩm LED Smart | Đèn LED Downlight + Panel Smart
LED00076068 | Bộ đèn LED M28.V2 1200/40W 5000K | Sản phẩm LED | Sản phẩm LED | Bộ đèn LED | Bộ đèn khác | Bộ đèn khác |  |  | 2024-08-20 | 2024-12-31 | 2024-08-20 |  |  | 1- SP Công nghệ nền | Sản phẩm LED nền | Bộ đèn dạng thẳng
LED00075631 | Bộ nguồn cho đèn LED 150W 12V | Sản phẩm LED | Sản phẩm LED | SP LED khác | SP LED khác | SP LED khác |  |  | 2024-07-31 | 2024-12-31 | 2024-07-31 |  |  | 2- SP Chất lượng cao | Sản phẩm CTDA | Sản phẩm CTDA |  | Lop 2: SP CTDA, Plus
LED00076040 | Bộ phụ kiện LED dây LD04 | Sản phẩm LED | Sản phẩm LED | SP LED khác | SP LED khác | SP LED khác |  |  | 2024-07-31 | 2024-12-31 | 2024-07-31 |  |  | 2- SP Chất lượng cao | Sản phẩm CTDA | Sản phẩm CTDA |  | Lop 2: SP CTDA, Plus
LED00076138 | Đèn LED chiếu cây 12V -11W sylon(SL1104UA-9) | Sản phẩm LED | Sản phẩm LED | Đèn LED nông, ngư nghiệp | LED Nông nghiệp | LED Nông nghiệp |  |  | 2024-07-31 | 2024-12-31 | 2024-07-31 |  |  | 2- SP Chất lượng cao | Đèn LED tiên tiến | Các sản phẩm NNCNC
LED00076139 | Đèn LED chiếu cây 12V -20W sylon (SL1104UB-9) | Sản phẩm LED | Sản phẩm LED | Đèn LED nông, ngư nghiệp | LED Nông nghiệp | LED Nông nghiệp |  |  | 2024-07-31 | 2024-12-31 | 2024-07-31 |  |  | 2- SP Chất lượng cao | Đèn LED tiên tiến | Các sản phẩm NNCNC
LED00076087 | Đèn LED Chiếu pha CP06 50W 5000K SS | Sản phẩm LED | Sản phẩm LED | LED công suất cao | Đèn LED chiếu pha | LED chiếu pha CS ≤ 50W |  |  |  |  | 2023-01-31 |  |  | 1- SP Công nghệ nền | Sản phẩm LED nền | Đèn LED CSC
LED00076074 | Đèn LED chiếu sáng đường CSD02 150W 5000K (3M) | Sản phẩm LED | Sản phẩm LED | LED công suất cao | Đèn LED chiếu sáng đường | LED CSD SMT |  |  | 2024-07-31 | 2024-12-31 | 2024-07-31 |  |  | 2- SP Chất lượng cao | Sản phẩm CTDA | Sản phẩm CTDA |  | Lop 2: SP CTDA, Plus
LED00072365 | Đèn LED chiếu sáng đường NLMT CSD08.SL 80W.QN | Sản phẩm LED | Sản phẩm LED | LED công suất cao | Đèn LED chiếu sáng đường | Năng lượng tái tạo |  |  | 2024-07-31 | 2024-12-31 | 2024-07-31 |  |  | 2- SP Chất lượng cao | Đèn LED tiên tiến | Đèn NLMT
LED00076137 | Đèn LED dây 1000/13W Neon Flex (24V-5m) | Sản phẩm LED | Sản phẩm LED | SP LED khác | SP LED khác | SP LED khác |  |  | 2024-07-31 | 2024-12-31 | 2024-07-31 |  |  | 2- SP Chất lượng cao | Sản phẩm CTDA | Sản phẩm CTDA |  | Lop 2: SP CTDA, Plus
LED00076181 | Đèn LED dây LD03 1000/7W 4000K (220V-100m) | Sản phẩm LED | Sản phẩm LED | SP LED khác | SP LED khác | SP LED khác | [7 empty] | 1- SP Công nghệ nền | Sản phẩm LED nền | Đèn LED dây
LED00076182 | Đèn LED dây LD03 1000/9W 4000K (220V-100m) | Sản phẩm LED | Sản phẩm LED | SP LED khác | SP LED khác | SP LED khác | [7 empty] | 1- SP Công nghệ nền | Sản phẩm LED nền | Đèn LED dây
LED00076109 | Đèn LED Downlight AT01 200/30W 5700K (XK-KN) | Sản phẩm LED | Sản phẩm LED | LED Downlight | Downlight 1 màu AS | Downlight 1 màu AS | [6 empty] | XK | 1- SP Công nghệ nền | Sản phẩm LED nền | Đèn LED Down Light + Panel tròn
LED00076425 | Đèn LED Downlight AT04 110/12W IP44 4000K | Sản phẩm LED | Sản phẩm LED | LED Downlight | Downlight 1 màu AS | Downlight 1 màu AS |  |  | 2024-08-23 | 2024-12-31 | 2024-08-23 |  |  | 1- SP Công nghệ nền | Sản phẩm LED nền | Đèn LED Down Light + Panel tròn
LED00076057 | Đèn LED Downlight AT10 110/10W 3000K | Sản phẩm LED | Sản phẩm LED | LED Downlight | Downlight 1 màu AS | Downlight 1 màu AS |  |  | 2024-07-31 | 2024-12-31 | 2024-07-31 |  |  | 1- SP Công nghệ nền | Sản phẩm LED nền | Đèn LED Down Light + Panel tròn
LED00076060 | Đèn LED Downlight AT10 110/12W 3000K | Sản phẩm LED | Sản phẩm LED | LED Downlight | Downlight 1 màu AS | Downlight 1 màu AS |  |  | 2024-07-31 | 2024-12-31 | 2024-07-31 |  |  | 1- SP Công nghệ nền | Sản phẩm LED nền | Đèn LED Down Light + Panel tròn
LED00076063 | Đèn LED Downlight AT10 90/10W 3000K | Sản phẩm LED | Sản phẩm LED | LED Downlight | Downlight 1 màu AS | Downlight 1 màu AS |  |  | 2024-07-31 | 2024-12-31 | 2024-07-31 |  |  | 1- SP Công nghệ nền | Sản phẩm LED nền | Đèn LED Down Light + Panel tròn
LED00076054 | Đèn LED Downlight AT10 90/8W 3000K | Sản phẩm LED | Sản phẩm LED | LED Downlight | Downlight 1 màu AS | Downlight 1 màu AS |  |  | 2024-07-31 | 2024-12-31 | 2024-07-31 |  |  | 1- SP Công nghệ nền | Sản phẩm LED nền | Đèn LED Down Light + Panel tròn
LED00070501 | Đèn LED Downlight AT24 90/7W DIM.PLUS 4000K | Sản phẩm LED | Sản phẩm LED | LED Downlight | Downlight 1 màu AS | Downlight 1 màu AS | Nhóm SP Smart | Smart đơn lẻ | 2024-07-31 | 2024-12-31 | 2024-07-31 |  |  | 2- SP Chất lượng cao | Sản phẩm CTDA | Sản phẩm CTDA |  | Lop 2: SP CTDA, Plus
LED00076051 | Đèn LED Downlight AT56 110/12W 3000K | Sản phẩm LED | Sản phẩm LED | LED Downlight | Downlight 1 màu AS | Downlight 1 màu AS |  |  | 2024-07-31 |  | 2024-07-31 |  |  | 1- SP Công nghệ nền | Sản phẩm LED nền | Đèn LED Down Light + Panel tròn
LED00076048 | Đèn LED Downlight AT56 90/10W 3000K | Sản phẩm LED | Sản phẩm LED | LED Downlight | Downlight 1 màu AS | Downlight 1 màu AS |  |  | 2024-07-31 |  | 2024-07-31 |  |  | 1- SP Công nghệ nền | Sản phẩm LED nền | Đèn LED Down Light + Panel tròn
LED00076227 | Đèn LED Downlight đổi màu AT46 110/10W | Sản phẩm LED | Sản phẩm LED | LED Downlight | Downlight đổi màu AS | Downlight đổi màu AS | Nhóm SP Smart | Smart đơn lẻ | 2024-07-31 | 2024-12-31 | 2024-07-31 |  |  | 3- SP SMART | Sản phẩm LED Smart | Đèn LED Downlight + Panel Smart
LED00076232 | Đèn LED Downlight đổi màu AT46 110/12W | Sản phẩm LED | Sản phẩm LED | LED Downlight | Downlight đổi màu AS | Downlight đổi màu AS | Nhóm SP Smart | Smart đơn lẻ | 2024-07-31 | 2024-12-31 | 2024-07-31 |  |  | 3- SP SMART | Sản phẩm LED Smart | Đèn LED Downlight + Panel Smart
LED00076221 | Đèn LED Downlight đổi màu AT46 90/10W | Sản phẩm LED | Sản phẩm LED | LED Downlight | Downlight đổi màu AS | Downlight đổi màu AS | Nhóm SP Smart | Smart đơn lẻ | 2024-07-31 | 2024-12-31 | 2024-07-31 |  |  | 3- SP SMART | Sản phẩm LED Smart | Đèn LED Downlight + Panel Smart
LED00076200 | Đèn LED Downlight đổi màu AT46 90/8W | Sản phẩm LED | Sản phẩm LED | LED Downlight | Downlight đổi màu AS | Downlight đổi màu AS | Nhóm SP Smart | Smart đơn lẻ | 2024-07-31 | 2024-12-31 | 2024-07-31 |  |  | 3- SP SMART | Sản phẩm LED Smart | Đèn LED Downlight + Panel Smart
LED00076255 | Đèn LED Downlight đổi màu AT48 110/10W | Sản phẩm LED | Sản phẩm LED | LED Downlight | Downlight đổi màu AS | Downlight đổi màu AS | Nhóm SP Smart | Smart đơn lẻ | 2024-07-31 | 2024-12-31 | 2024-07-31 |  |  | 3- SP SMART | Sản phẩm LED Smart | Đèn LED Downlight + Panel Smart
LED00076262 | Đèn LED Downlight đổi màu AT48 110/12W | Sản phẩm LED | Sản phẩm LED | LED Downlight | Downlight đổi màu AS | Downlight đổi màu AS | Nhóm SP Smart | Smart đơn lẻ | 2024-07-31 | 2024-12-31 | 2024-07-31 |  |  | 3- SP SMART | Sản phẩm LED Smart | Đèn LED Downlight + Panel Smart
LED00076248 | Đèn LED Downlight đổi màu AT48 90/10W | Sản phẩm LED | Sản phẩm LED | LED Downlight | Downlight đổi màu AS | Downlight đổi màu AS | Nhóm SP Smart | Smart đơn lẻ | 2024-07-31 | 2024-12-31 | 2024-07-31 |  |  | 3- SP SMART | Sản phẩm LED Smart | Đèn LED Downlight + Panel Smart
LED00076239 | Đèn LED Downlight đổi màu AT48 90/8W | Sản phẩm LED | Sản phẩm LED | LED Downlight | Downlight đổi màu AS | Downlight đổi màu AS | Nhóm SP Smart | Smart đơn lẻ | 2024-07-31 | 2024-12-31 | 2024-07-31 |  |  | 3- SP SMART | Sản phẩm LED Smart | Đèn LED Downlight + Panel Smart
LED00075889 | Đèn LED gắn tường GT20.1P 20W 3000K | Sản phẩm LED | Sản phẩm LED | LED trang trí | Đèn LED gắn tường | Đèn LED gắn tường |  |  | 2024-08-10 | 2024-12-31 | 2024-08-10 |  |  | 1- SP Công nghệ nền | Sản phẩm LED nền | Đèn LED chiếu gương, gắn tường
LED00075464 | Đèn LED gắn tường GT20.1P 20W 6500K | Sản phẩm LED | Sản phẩm LED | LED trang trí | Đèn LED gắn tường | Đèn LED gắn tường |  |  | 2024-08-10 |  | 2024-08-10 |  |  | 1- SP Công nghệ nền | Sản phẩm LED nền | Đèn LED chiếu gương, gắn tường
LED00075888 | Đèn LED gắn tường GT20.2P 30W 3000K | Sản phẩm LED | Sản phẩm LED | LED trang trí | Đèn LED gắn tường | Đèn LED gắn tường |  |  | 2024-08-10 | 2024-12-31 | 2024-08-10 |  |  | 1- SP Công nghệ nền | Sản phẩm LED nền | Đèn LED chiếu gương, gắn tường
LED00075465 | Đèn LED gắn tường GT20.2P 30W 6500K | Sản phẩm LED | Sản phẩm LED | LED trang trí | Đèn LED gắn tường | Đèn LED gắn tường |  |  | 2024-08-10 |  | 2024-08-10 |  |  | 1- SP Công nghệ nền | Sản phẩm LED nền | Đèn LED chiếu gương, gắn tường
LED00076455 | Đèn LED gắn tường GT21.1P 10W 6500K | Sản phẩm LED | Sản phẩm LED | LED trang trí | Đèn LED gắn tường | Đèn LED gắn tường |  |  | 2024-08-10 |  | 2024-08-10 |  |  | 1- SP Công nghệ nền | Sản phẩm LED nền | Đèn LED chiếu gương, gắn tường
LED00076454 | Đèn LED gắn tường GT21.2P 15W 6500K | Sản phẩm LED | Sản phẩm LED | LED trang trí | Đèn LED gắn tường | Đèn LED gắn tường |  |  | 2024-08-10 |  | 2024-08-10 |  |  | 1- SP Công nghệ nền | Sản phẩm LED nền | Đèn LED chiếu gương, gắn tường
LED00076077 | Đèn LED High Bay HB03 390/200W 3000K SS | Sản phẩm LED | Sản phẩm LED | LED công suất cao | Đèn LED Highbay | LED HB UFO |  |  |  |  | 2024-08-10 |  |  | 1- SP Công nghệ nền | Sản phẩm LED nền | Đèn LED CSC
LED00076151 | Đèn LED Highbay HB02 350/50W 5000K | Sản phẩm LED | Sản phẩm LED | LED công suất cao | Đèn LED Highbay | LED HB nhôm ghép |  |  |  |  | 2024-04-25 |  |  | 1- SP Công nghệ nền | Sản phẩm LED nền | Đèn LED CSC
LED00076216 | Đèn LED Highbay HB02 350/70W 6500K | Sản phẩm LED | Sản phẩm LED | LED công suất cao | Đèn LED Highbay | LED HB nhôm ghép |  |  |  |  | 2024-04-25 |  |  | 1- SP Công nghệ nền | Sản phẩm LED nền | Đèn LED CSC
LED00076219 | Đèn LED Highbay HB02 430/100W 6500K | Sản phẩm LED | Sản phẩm LED | LED công suất cao | Đèn LED Highbay | LED HB nhôm ghép |  |  | 2024-07-31 |  | 2024-04-25 |  |  | 1- SP Công nghệ nền | Sản phẩm LED nền | Đèn LED CSC
LED00076207 | Đèn LED HighBay HB03 290/100W.PLUS 5000K | Sản phẩm LED | Sản phẩm LED | LED công suất cao | Đèn LED Highbay | LED HB UFO |  |  | 2024-08-10 | 2024-12-31 | 2024-08-10 |  |  | 2- SP Chất lượng cao | Sản phẩm CTDA | Sản phẩm CTDA |  | Lop 2: SP CTDA, Plus
LED00076206 | Đèn LED HighBay HB03 350/150W.PLUS 5000K | Sản phẩm LED | Sản phẩm LED | LED công suất cao | Đèn LED Highbay | LED HB UFO |  |  | 2024-08-10 | 2024-12-31 | 2024-08-10 |  |  | 2- SP Chất lượng cao | Sản phẩm CTDA | Sản phẩm CTDA |  | Lop 2: SP CTDA, Plus
LED00076098 | Đèn LED Hightbay HB06 330/100W.H 6500K | Sản phẩm LED | Sản phẩm LED | LED công suất cao | Đèn LED Highbay | LED HB UFO |  |  | 2024-08-10 | 2024-12-31 | 2024-08-10 |  |  | 2- SP Chất lượng cao | Sản phẩm CTDA | Sản phẩm CTDA |  | Lop 2: SP CTDA, Plus
LED00076100 | Đèn LED Hightbay HB06 330/150W.H 6500K | Sản phẩm LED | Sản phẩm LED | LED công suất cao | Đèn LED Highbay | LED HB UFO |  |  | 2024-08-10 | 2024-12-31 | 2024-08-10 |  |  | 2- SP Chất lượng cao | Sản phẩm CTDA | Sản phẩm CTDA |  | Lop 2: SP CTDA, Plus
LED00076101 | Đèn LED Hightbay HB06 330/200W.H 6500K | Sản phẩm LED | Sản phẩm LED | LED công suất cao | Đèn LED Highbay | LED HB UFO |  |  | 2024-08-10 | 2024-12-31 | 2024-08-10 |  |  | 2- SP Chất lượng cao | Sản phẩm CTDA | Sản phẩm CTDA |  | Lop 2: SP CTDA, Plus
LED00076409 | Đèn LED Panel P08 600x600/50W 4000K (KPK) | Sản phẩm LED | Sản phẩm LED | Panel khổ lớn | Panel khổ lớn | LED Panel chiếu cạnh | [7 empty] | 1- SP Công nghệ nền | Sản phẩm LED nền | Đèn LED panel khổ lớn
LED00076423 | Đèn LED tủ đông ORION V CHILLER 650 4000K (N17797) | Sản phẩm LED | Sản phẩm LED | LED Tủ lạnh | LED Tủ lạnh | LED Tủ lạnh | [6 empty] | XK | 1- SP Công nghệ nền | Sản phẩm LED nền | Đèn LED tủ lạnh
LED00073341 | Gá đèn led thanh Bigfish 840 - BG | Sản phẩm LED | Sản phẩm LED | SP LED khác | SP LED khác | SP LED khác |  |  | 2024-07-31 | 2024-12-31 | 2024-07-31 |  | G20 | 2- SP Chất lượng cao | SP LED G20 | SP LED G20 | G20
LED00075630 | Nguồn cho đèn LED dây LD04 100W | Sản phẩm LED | Sản phẩm LED | SP LED khác | SP LED khác | SP LED khác |  |  | 2024-07-31 | 2024-12-31 | 2024-07-31 |  |  | 2- SP Chất lượng cao | Sản phẩm CTDA | Sản phẩm CTDA |  | Lop 2: SP CTDA, Plus
LED00076494 | Tủ điều khiển trung tâm báo cháy TĐK.BC.01 | Sản phẩm LED | Sản phẩm LED | SP LED khác | SP LED khác | SP LED khác |  |  | 2024-07-31 |  | 2024-07-31 |  |  | 5- SP IOT | IoT | Smart home |  | Lop 4+5+6
PHN00026701 | Phích xuất khẩu 0940 N2.E Yemen | Sản phẩm Phích | Phích hoàn chỉnh | Phích cao cấp | Phích khác | Phích khác | [7 empty] | 1- SP Công nghệ nền | Phích cao cấp | Phích cao cấp
LED00076677 | Đèn LED Panel P06.UGR19 300x1200/50W 6500K | Sản phẩm LED | Sản phẩm LED | Panel khổ lớn | Panel khổ lớn | LED Panel chiếu thẳng |  |  | 2024-08-14 |  | 2024-08-14 |  |  | 1- SP Công nghệ nền | Sản phẩm LED nền | Đèn LED panel khổ lớn
LED00076674 | Đèn LED Panel P06.UGR19 600x600/50W 6500K | Sản phẩm LED | Sản phẩm LED | Panel khổ lớn | Panel khổ lớn | LED Panel chiếu thẳng |  |  | 2024-08-14 |  | 2024-08-14 |  |  | 1- SP Công nghệ nền | Sản phẩm LED nền | Đèn LED panel khổ lớn
LED00076659 | Đèn LED Highbay HB08 300/200W 6500K | Sản phẩm LED | Sản phẩm LED | LED công suất cao | Đèn LED Highbay | LED HB UFO |  |  | 2024-08-30 |  | 2024-08-10 |  |  | 1- SP Công nghệ nền | Sản phẩm LED nền | Đèn LED CSC
LED00076658 | Đèn LED Highbay HB08 300/150W 6500K | Sản phẩm LED | Sản phẩm LED | LED công suất cao | Đèn LED Highbay | LED HB UFO |  |  | 2024-08-30 |  | 2024-08-10 |  |  | 1- SP Công nghệ nền | Sản phẩm LED nền | Đèn LED CSC
LED00076657 | Đèn LED Highbay HB08 255/100W 6500K | Sản phẩm LED | Sản phẩm LED | LED công suất cao | Đèn LED Highbay | LED HB UFO |  |  | 2024-08-30 |  | 2024-08-10 |  |  | 1- SP Công nghệ nền | Sản phẩm LED nền | Đèn LED CSC
LED00076585 | Công tắc cảm ứng vuông CTCU.WF V.DOT(Cham, FPT) | Sản phẩm LED | Sản phẩm LED | TBĐ & CKĐT | TBĐ & CKĐT Smart | Công tắc Smart | Nhóm SP Smart | Smart đơn lẻ | 2024-08-14 | 2024-12-31 | 2024-08-14 |  |  | 3- SP SMART | Sản phẩm nền tảng | FPT; Viettel; VNPT |  | Lop 3: WF+TBD smart
LED00076584 | Công tắc cảm ứng vuông CTCU.WF V.04T(Cham, FPT) | Sản phẩm LED | Sản phẩm LED | TBĐ & CKĐT | TBĐ & CKĐT Smart | Công tắc Smart | Nhóm SP Smart | Smart đơn lẻ | 2024-08-14 | 2024-12-31 | 2024-08-14 |  |  | 3- SP SMART | Sản phẩm nền tảng | FPT; Viettel; VNPT |  | Lop 3: WF+TBD smart
LED00076583 | Công tắc cảm ứng vuông CTCU.WF V.03T(Cham, FPT) | Sản phẩm LED | Sản phẩm LED | TBĐ & CKĐT | TBĐ & CKĐT Smart | Công tắc Smart | Nhóm SP Smart | Smart đơn lẻ | 2024-08-14 | 2024-12-31 | 2024-08-14 |  |  | 3- SP SMART | Sản phẩm nền tảng | FPT; Viettel; VNPT |  | Lop 3: WF+TBD smart
LED00076582 | Công tắc cảm ứng vuông CTCU.WF V.02T(Cham, FPT) | Sản phẩm LED | Sản phẩm LED | TBĐ & CKĐT | TBĐ & CKĐT Smart | Công tắc Smart | Nhóm SP Smart | Smart đơn lẻ | 2024-08-14 | 2024-12-31 | 2024-08-14 |  |  | 3- SP SMART | Sản phẩm nền tảng | FPT; Viettel; VNPT |  | Lop 3: WF+TBD smart
LED00076580 | Công tắc cảm ứng vuông CTCU.WF V.04T(trắng, FPT) | Sản phẩm LED | Sản phẩm LED | TBĐ & CKĐT | TBĐ & CKĐT Smart | Công tắc Smart | Nhóm SP Smart | Smart đơn lẻ | 2024-08-14 | 2024-12-31 | 2024-08-14 |  |  | 3- SP SMART | Sản phẩm nền tảng | FPT; Viettel; VNPT |  | Lop 3: WF+TBD smart
LED00076579 | Công tắc cảm ứng vuông CTCU.WF V.03T(trắng, FPT) | Sản phẩm LED | Sản phẩm LED | TBĐ & CKĐT | TBĐ & CKĐT Smart | Công tắc Smart | Nhóm SP Smart | Smart đơn lẻ | 2024-08-14 | 2024-12-31 | 2024-08-14 |  |  | 3- SP SMART | Sản phẩm nền tảng | FPT; Viettel; VNPT |  | Lop 3: WF+TBD smart
LED00076577 | Công tắc cảm ứng vuông CTCU.WF V.02T(trắng, FPT) | Sản phẩm LED | Sản phẩm LED | TBĐ & CKĐT | TBĐ & CKĐT Smart | Công tắc Smart | Nhóm SP Smart | Smart đơn lẻ | 2024-08-14 | 2024-12-31 | 2024-08-14 |  |  | 3- SP SMART | Sản phẩm nền tảng | FPT; Viettel; VNPT |  | Lop 3: WF+TBD smart
LED00076563 | Công tắc cảm ứng vuông CTCU.WF V.02T(đen, FPT) | Sản phẩm LED | Sản phẩm LED | TBĐ & CKĐT | TBĐ & CKĐT Smart | Công tắc Smart | Nhóm SP Smart | Smart đơn lẻ | 2024-08-14 | 2024-12-31 | 2024-08-14 |  |  | 3- SP SMART | Sản phẩm nền tảng | FPT; Viettel; VNPT |  | Lop 3: WF+TBD smart
LED00076562 | Công tắc cảm ứng vuông CTCU.WF V.03T(đen, FPT) | Sản phẩm LED | Sản phẩm LED | TBĐ & CKĐT | TBĐ & CKĐT Smart | Công tắc Smart | Nhóm SP Smart | Smart đơn lẻ | 2024-08-14 | 2024-12-31 | 2024-08-14 |  |  | 3- SP SMART | Sản phẩm nền tảng | FPT; Viettel; VNPT |  | Lop 3: WF+TBD smart
LED00076561 | Công tắc cảm ứng vuông CTCU.WF V.04T(đen, FPT) | Sản phẩm LED | Sản phẩm LED | TBĐ & CKĐT | TBĐ & CKĐT Smart | Công tắc Smart | Nhóm SP Smart | Smart đơn lẻ | 2024-08-14 | 2024-12-31 | 2024-08-14 |  |  | 3- SP SMART | Sản phẩm nền tảng | FPT; Viettel; VNPT |  | Lop 3: WF+TBD smart
LED00076556 | Công tắc cảm ứng chữ nhật CTCU.WF CN.02T(đen, FPT) | Sản phẩm LED | Sản phẩm LED | TBĐ & CKĐT | TBĐ & CKĐT Smart | Công tắc Smart | Nhóm SP Smart | Smart đơn lẻ | 2024-08-14 | 2024-12-31 | 2024-08-14 |  |  | 3- SP SMART | Sản phẩm nền tảng | FPT; Viettel; VNPT |  | Lop 3: WF+TBD smart
LED00076555 | Công tắc cảm ứng chữ nhật CTCU.WF CN.03T(đen, FPT) | Sản phẩm LED | Sản phẩm LED | TBĐ & CKĐT | TBĐ & CKĐT Smart | Công tắc Smart | Nhóm SP Smart | Smart đơn lẻ | 2024-08-14 | 2024-12-31 | 2024-08-14 |  |  | 3- SP SMART | Sản phẩm nền tảng | FPT; Viettel; VNPT |  | Lop 3: WF+TBD smart
LED00076554 | Công tắc cảm ứng chữ nhật CTCU.WF CN.04T(đen, FPT) | Sản phẩm LED | Sản phẩm LED | TBĐ & CKĐT | TBĐ & CKĐT Smart | Công tắc Smart | Nhóm SP Smart | Smart đơn lẻ | 2024-08-14 | 2024-12-31 | 2024-08-14 |  |  | 3- SP SMART | Sản phẩm nền tảng | FPT; Viettel; VNPT |  | Lop 3: WF+TBD smart
LED00076552 | Công tắc cảm ứng chữ nhật CTCU.WF CN.02T(trắng, FPT) | Sản phẩm LED | Sản phẩm LED | TBĐ & CKĐT | TBĐ & CKĐT Smart | Công tắc Smart | Nhóm SP Smart | Smart đơn lẻ | 2024-08-14 | 2024-12-31 | 2024-08-14 |  |  | 3- SP SMART | Sản phẩm nền tảng | FPT; Viettel; VNPT |  | Lop 3: WF+TBD smart
LED00076551 | Công tắc cảm ứng chữ nhật CTCU.WF CN.03T(trắng, FPT) | Sản phẩm LED | Sản phẩm LED | TBĐ & CKĐT | TBĐ & CKĐT Smart | Công tắc Smart | Nhóm SP Smart | Smart đơn lẻ | 2024-08-14 | 2024-12-31 | 2024-08-14 |  |  | 3- SP SMART | Sản phẩm nền tảng | FPT; Viettel; VNPT |  | Lop 3: WF+TBD smart
LED00073265 | Đèn LED Panel P01 640x640/40W.H 5700K (KC-LG-KN) | Sản phẩm LED | Sản phẩm LED | Panel khổ lớn | Panel khổ lớn | LED Panel chiếu cạnh | [6 empty] | G20 | 2- SP Chất lượng cao | SP LED G20 | SP LED G20 | G20
LED00073256 | Đèn LED Panel P01 320x1280/40W.H 5700K (KC-LG-KN) | Sản phẩm LED | Sản phẩm LED | Panel khổ lớn | Panel khổ lớn | LED Panel chiếu cạnh | [6 empty] | G20 | 2- SP Chất lượng cao | SP LED G20 | SP LED G20 | G20
LED00070479 | Đèn điều hòa phòng tắm âm trần DHPT 300x300/2050W | Sản phẩm LED | Sản phẩm LED | SP LED khác | SP LED khác | SP LED khác | Nhóm SP Smart | Smart hệ thống | 2024-08-14 |  | 2024-08-14 |  |  | 5- SP IOT | IoT | Smart home |  | Lop 4+5+6
LED00070007 | Đèn điều hòa phòng tắm âm trần DHPT 300x600/2250W | Sản phẩm LED | Sản phẩm LED | SP LED khác | SP LED khác | SP LED khác | Nhóm SP Smart | Smart hệ thống | 2024-08-14 |  | 2024-08-14 |  |  | 5- SP IOT | IoT | Smart home |  | Lop 4+5+6
LED00069525 | Đèn LED Panel P06 T320x1280/40W.2H Mbar direct 5700K GB KN | Sản phẩm LED | Sản phẩm LED | Panel khổ lớn | Panel khổ lớn | LED Panel chiếu thẳng | [6 empty] | G20 | 2- SP Chất lượng cao | SP LED G20 | SP LED G20 | G20
LED00077064 | Bộ chao thép đèn LED HB05 250/80W-100W (XK) | Sản phẩm LED | Sản phẩm LED | LED công suất cao | Đèn LED Highbay | LED HB UFO |  |  | 2024-03-27 | 2024-12-31 | 2024-03-27 |  | XK | 1- SP Công nghệ nền | Sản phẩm LED nền | Đèn LED CSC
LED00077065 | Bộ chao thép đèn LED HB05 300/120W-150W (XK) | Sản phẩm LED | Sản phẩm LED | LED công suất cao | Đèn LED Highbay | LED HB UFO |  |  | 2024-03-27 | 2024-12-31 | 2024-03-27 |  | XK | 1- SP Công nghệ nền | Sản phẩm LED nền | Đèn LED CSC
LED00077066 | Bộ chao thép đèn LED HB05 300/200W (XK) | Sản phẩm LED | Sản phẩm LED | LED công suất cao | Đèn LED Highbay | LED HB UFO |  |  | 2024-03-27 | 2024-12-31 | 2024-03-27 |  | G20 | 2- SP Chất lượng cao | SP LED G20 | SP LED G20 | G20
LED00076860 | Bộ đèn LED chống bụi M08 1200/20W.GOV.V2 6500K | Sản phẩm LED | Sản phẩm LED | Bộ đèn LED | Bộ đèn khác | Bộ đèn khác |  |  | 2024-08-23 | 2024-12-31 | 2024-08-23 |  |  | 2- SP Chất lượng cao | Sản phẩm CTDA | Sản phẩm CTDA |  | Lop 2: SP CTDA, Plus
LED00076861 | Bộ đèn LED chống bụi M08 1200/40W.GOV.V2 6500K | Sản phẩm LED | Sản phẩm LED | Bộ đèn LED | Bộ đèn khác | Bộ đèn khác |  |  | 2024-12-31 |  | 2024-12-31 |  |  | 2- SP Chất lượng cao | Sản phẩm CTDA | Sản phẩm CTDA |  | Lop 2: SP CTDA, Plus
LED00076859 | Bộ đèn LED chống bụi M08 600/10W.GOV.V2 6500K | Sản phẩm LED | Sản phẩm LED | Bộ đèn LED | Bộ đèn khác | Bộ đèn khác |  |  | 2024-08-23 | 2024-12-31 | 2024-08-23 |  |  | 2- SP Chất lượng cao | Sản phẩm CTDA | Sản phẩm CTDA |  | Lop 2: SP CTDA, Plus
LED00077054 | Bộ đèn LED đổi màu M26 1200/50W | Sản phẩm LED | Sản phẩm LED | Bộ đèn LED | Bộ đèn M16, M26, M36 | Bộ đèn M16, M26, M36 DM | Nhóm SP Smart | Smart đơn lẻ | 2024-08-30 |  | 2024-08-30 |  |  | 3- SP SMART | Sản phẩm LED Smart | Bộ đèn đổi màu
LED00076846 | Bộ đèn LED Tube T8 CA01/20Wx1 4000K | Sản phẩm LED | Sản phẩm LED | Bộ đèn LED | Bộ đèn LED Tube chống ẩm | Bộ đèn LED Tube chống ẩm |  |  | 15-08-2022 | 2024-12-31 | 15-08-2022 |  |  | 2- SP Chất lượng cao | Sản phẩm CTDA | Sản phẩm CTDA |  | Lop 2: SP CTDA, Plus
LED00076823 | Bộ điều khiển đèn chiếu sáng thông minh RD-CSD.ĐK01-I.IoT | Sản phẩm LED | Sản phẩm LED | TBĐ & CKĐT | TBĐ & CKĐT Smart | Bảng điều khiển | Nhóm SP Smart | Smart hệ thống | 2024-08-20 | 2024-12-31 | 2024-08-20 |  |  | 6- KD DV & Trải nghiệm KH | KD DV & Trải nghiệm KH | Smart City |  | Lop 4+5+6
LED00075925 | Bộ phụ kiện đèn HB05 (XK) | Sản phẩm LED | Sản phẩm LED | SP LED khác | SP LED khác | SP LED khác | [6 empty] | G20 | 2- SP Chất lượng cao | SP LED G20 | SP LED G20 | G20
LED00077069 | Bộ phụ kiện đèn LED HB05 (XK) | Sản phẩm LED | Sản phẩm LED | SP LED khác | SP LED khác | SP LED khác | [6 empty] | XK | 1- SP Công nghệ nền | SP Khác | SP Khác
LED00076974 | Bộ Ray đèn tủ lạnh N47213-1512G-12 (Nualight) | Sản phẩm LED | Sản phẩm LED | LED Tủ lạnh | LED Tủ lạnh | LED Tủ lạnh | [6 empty] | XK | 1- SP Công nghệ nền | Sản phẩm LED nền | Đèn LED tủ lạnh
LED00077072 | Bóng LED Bulb TR100N1/30W E27 12000K (XK) | Sản phẩm LED | Sản phẩm LED | LED Bulb | Bulb Trụ >=12 | Bulb Trụ 20w-30w | [6 empty] | XK | 1- SP Công nghệ nền | Sản phẩm LED nền | Đèn LED Bulb
LED00076845 | Bóng LED tube T8 1200/20W 4000K BTP | Sản phẩm LED | Sản phẩm LED | LED Tube | Tube NN | Tube 1.2m | [7 empty] | 1- SP Công nghệ nền | Sản phẩm LED nền | Bóng đèn LED Tube
LED00076857 | Đèn LED Đánh cá DC08 500W COB Blue (SPD Lens 90 độ) | Sản phẩm LED | Sản phẩm LED | Đèn LED nông, ngư nghiệp | LED Ngư nghiệp | LED Ngư nghiệp |  |  | 2024-07-25 |  | 2024-07-25 |  |  | 2- SP Chất lượng cao | Đèn LED tiên tiến | Các sản phẩm NNCNC
LED00076858 | Đèn LED Đánh cá DC08 500W COB Blue/U - Bolt(SPD Lens 90 độ) | Sản phẩm LED | Sản phẩm LED | Đèn LED nông, ngư nghiệp | LED Ngư nghiệp | LED Ngư nghiệp |  |  | 2024-07-25 | 2024-12-31 | 2024-07-25 |  |  | 2- SP Chất lượng cao | Đèn LED tiên tiến | Các sản phẩm NNCNC
LED00076854 | Đèn LED Đánh cá DC08 500W COB Green (SPD Lens 90 độ) | Sản phẩm LED | Sản phẩm LED | Đèn LED nông, ngư nghiệp | LED Ngư nghiệp | LED Ngư nghiệp |  |  | 2024-07-25 |  | 2024-07-25 |  |  | 2- SP Chất lượng cao | Đèn LED tiên tiến | Các sản phẩm NNCNC
LED00076855 | Đèn LED Đánh cá DC08 500W COB Green/U-Bolt (SPD Lens 90 độ) | Sản phẩm LED | Sản phẩm LED | Đèn LED nông, ngư nghiệp | LED Ngư nghiệp | LED Ngư nghiệp |  |  | 2024-07-25 | 2024-12-31 | 2024-07-25 |  |  | 2- SP Chất lượng cao | Đèn LED tiên tiến | Các sản phẩm NNCNC
LED00077091 | Đèn LED Downlight AT04 90/10W 3000K | Sản phẩm LED | Sản phẩm LED | LED Downlight | Downlight 1 màu AS | Downlight 1 màu AS |  |  | 2024-08-23 |  | 2024-08-23 |  |  | 1- SP Công nghệ nền | Sản phẩm LED nền | Đèn LED Down Light + Panel tròn
LED00077088 | Đèn LED Downlight AT04 90/10W 4000K | Sản phẩm LED | Sản phẩm LED | LED Downlight | Downlight 1 màu AS | Downlight 1 màu AS |  |  | 2024-08-23 |  | 2024-08-23 |  |  | 1- SP Công nghệ nền | Sản phẩm LED nền | Đèn LED Down Light + Panel tròn
LED00077079 | Đèn LED Downlight AT04 90/8W 3000K | Sản phẩm LED | Sản phẩm LED | LED Downlight | Downlight 1 màu AS | Downlight 1 màu AS |  |  | 2024-08-23 |  | 2024-08-23 |  |  | 1- SP Công nghệ nền | Sản phẩm LED nền | Đèn LED Down Light + Panel tròn
LED00077075 | Đèn LED Downlight AT04 90/8W 4000K | Sản phẩm LED | Sản phẩm LED | LED Downlight | Downlight 1 màu AS | Downlight 1 màu AS |  |  | 2024-08-23 |  | 2024-08-23 |  |  | 1- SP Công nghệ nền | Sản phẩm LED nền | Đèn LED Down Light + Panel tròn
LED00077100 | Đèn LED Downlight AT10 110/10W 4000K | Sản phẩm LED | Sản phẩm LED | LED Downlight | Downlight 1 màu AS | Downlight 1 màu AS |  |  | 2024-07-31 | 2024-12-31 | 2024-07-31 |  |  | 1- SP Công nghệ nền | Sản phẩm LED nền | Đèn LED Down Light + Panel tròn
LED00077095 | Đèn LED Downlight AT10 90/10W 4000K | Sản phẩm LED | Sản phẩm LED | LED Downlight | Downlight 1 màu AS | Downlight 1 màu AS |  |  | 2024-07-31 | 2024-12-31 | 2024-07-31 |  |  | 1- SP Công nghệ nền | Sản phẩm LED nền | Đèn LED Down Light + Panel tròn
LED00077082 | Đèn LED Downlight AT10 90/8W 4000K | Sản phẩm LED | Sản phẩm LED | LED Downlight | Downlight 1 màu AS | Downlight 1 màu AS |  |  | 2024-07-31 | 2024-12-31 | 2024-07-31 |  |  | 1- SP Công nghệ nền | Sản phẩm LED nền | Đèn LED Down Light + Panel tròn
LED00076814 | Đèn LED Downlight AT24 90/8W.PLUS IP54 6500K | Sản phẩm LED | Sản phẩm LED | LED Downlight | Downlight 1 màu AS | Downlight 1 màu AS |  |  | 2024-07-31 | 2024-12-31 | 2024-07-31 |  |  | 2- SP Chất lượng cao | Sản phẩm CTDA | Sản phẩm CTDA |  | Lop 2: SP CTDA, Plus
LED00077051 | Đèn LED gắn tường GT21.1P 10W 3000K | Sản phẩm LED | Sản phẩm LED | LED trang trí | Đèn LED gắn tường | Đèn LED gắn tường |  |  | 2024-08-10 | 2024-12-31 | 2024-08-10 |  |  | 1- SP Công nghệ nền | Sản phẩm LED nền | Đèn LED chiếu gương, gắn tường
LED00077050 | Đèn LED gắn tường GT21.2P 15W 3000K | Sản phẩm LED | Sản phẩm LED | LED trang trí | Đèn LED gắn tường | Đèn LED gắn tường |  |  | 2024-08-10 | 2024-12-31 | 2024-08-10 |  |  | 1- SP Công nghệ nền | Sản phẩm LED nền | Đèn LED chiếu gương, gắn tường
LED00077007 | Đèn LED Tracklight TRL08 15W 3000K (Đen) | Sản phẩm LED | Sản phẩm LED | LED Tracklight | LED Tracklight | LED Tracklight |  |  | 2024-08-23 |  | 2024-08-23 |  |  | 1- SP Công nghệ nền | Sản phẩm LED nền | Đèn LED Tracklight
LED00077008 | Đèn LED Tracklight TRL08 15W 3000K (Trắng) | Sản phẩm LED | Sản phẩm LED | LED Tracklight | LED Tracklight | LED Tracklight |  |  | 2024-08-23 |  | 2024-08-23 |  |  | 1- SP Công nghệ nền | Sản phẩm LED nền | Đèn LED Tracklight
LED00077044 | Đèn LED Tracklight TRL08 15W 4000K (Đen) | Sản phẩm LED | Sản phẩm LED | LED Tracklight | LED Tracklight | LED Tracklight |  |  | 2024-08-23 |  | 2024-08-23 |  |  | 1- SP Công nghệ nền | Sản phẩm LED nền | Đèn LED Tracklight
LED00077045 | Đèn LED Tracklight TRL08 15W 4000K (Trắng) | Sản phẩm LED | Sản phẩm LED | LED Tracklight | LED Tracklight | LED Tracklight |  |  | 2024-08-23 |  | 2024-08-23 |  |  | 1- SP Công nghệ nền | Sản phẩm LED nền | Đèn LED Tracklight
LED00076117 | Đèn LED Tracklight TRL08 15W 6500K (Đen) | Sản phẩm LED | Sản phẩm LED | LED Tracklight | LED Tracklight | LED Tracklight |  |  | 2024-08-23 |  | 2024-08-23 |  |  | 1- SP Công nghệ nền | Sản phẩm LED nền | Đèn LED Tracklight
LED00077002 | Đèn LED Tracklight TRL08 15W 6500K (Trắng) | Sản phẩm LED | Sản phẩm LED | LED Tracklight | LED Tracklight | LED Tracklight |  |  | 2024-08-23 |  | 2024-08-23 |  |  | 1- SP Công nghệ nền | Sản phẩm LED nền | Đèn LED Tracklight
LED00077005 | Đèn LED Tracklight TRL08 20W 3000K (Đen) | Sản phẩm LED | Sản phẩm LED | LED Tracklight | LED Tracklight | LED Tracklight |  |  | 2024-08-23 |  | 2024-08-23 |  |  | 1- SP Công nghệ nền | Sản phẩm LED nền | Đèn LED Tracklight
LED00077006 | Đèn LED Tracklight TRL08 20W 3000K (Trắng) | Sản phẩm LED | Sản phẩm LED | LED Tracklight | LED Tracklight | LED Tracklight |  |  | 2024-08-23 |  | 2024-08-23 |  |  | 1- SP Công nghệ nền | Sản phẩm LED nền | Đèn LED Tracklight
LED00077042 | Đèn LED Tracklight TRL08 20W 4000K (Đen) | Sản phẩm LED | Sản phẩm LED | LED Tracklight | LED Tracklight | LED Tracklight |  |  | 2024-08-23 |  | 2024-08-23 |  |  | 1- SP Công nghệ nền | Sản phẩm LED nền | Đèn LED Tracklight
LED00077043 | Đèn LED Tracklight TRL08 20W 4000K (Trắng) | Sản phẩm LED | Sản phẩm LED | LED Tracklight | LED Tracklight | LED Tracklight |  |  | 2024-08-23 |  | 2024-08-23 |  |  | 1- SP Công nghệ nền | Sản phẩm LED nền | Đèn LED Tracklight
LED00076116 | Đèn LED Tracklight TRL08 20W 6500K (Đen) | Sản phẩm LED | Sản phẩm LED | LED Tracklight | LED Tracklight | LED Tracklight |  |  | 2024-08-23 |  | 2024-08-23 |  |  | 1- SP Công nghệ nền | Sản phẩm LED nền | Đèn LED Tracklight
LED00077001 | Đèn LED Tracklight TRL08 20W 6500K (Trắng) | Sản phẩm LED | Sản phẩm LED | LED Tracklight | LED Tracklight | LED Tracklight |  |  | 2024-08-23 |  | 2024-08-23 |  |  | 1- SP Công nghệ nền | Sản phẩm LED nền | Đèn LED Tracklight
LED00077003 | Đèn LED Tracklight TRL08 30W 3000K (Đen) | Sản phẩm LED | Sản phẩm LED | LED Tracklight | LED Tracklight | LED Tracklight |  |  | 2024-08-23 |  | 2024-08-23 |  |  | 1- SP Công nghệ nền | Sản phẩm LED nền | Đèn LED Tracklight
LED00077004 | Đèn LED Tracklight TRL08 30W 3000K (Trắng) | Sản phẩm LED | Sản phẩm LED | LED Tracklight | LED Tracklight | LED Tracklight |  |  | 2024-08-23 |  | 2024-08-23 |  |  | 1- SP Công nghệ nền | Sản phẩm LED nền | Đèn LED Tracklight
LED00077040 | Đèn LED Tracklight TRL08 30W 4000K (Đen) | Sản phẩm LED | Sản phẩm LED | LED Tracklight | LED Tracklight | LED Tracklight |  |  | 2024-08-23 |  | 2024-08-23 |  |  | 1- SP Công nghệ nền | Sản phẩm LED nền | Đèn LED Tracklight
LED00077041 | Đèn LED Tracklight TRL08 30W 4000K (Trắng) | Sản phẩm LED | Sản phẩm LED | LED Tracklight | LED Tracklight | LED Tracklight |  |  | 2024-08-23 |  | 2024-08-23 |  |  | 1- SP Công nghệ nền | Sản phẩm LED nền | Đèn LED Tracklight
LED00076115 | Đèn LED Tracklight TRL08 30W 6500K (Đen) | Sản phẩm LED | Sản phẩm LED | LED Tracklight | LED Tracklight | LED Tracklight |  |  | 2024-08-23 |  | 2024-08-23 |  |  | 1- SP Công nghệ nền | Sản phẩm LED nền | Đèn LED Tracklight
LED00077000 | Đèn LED Tracklight TRL08 30W 6500K (Trắng) | Sản phẩm LED | Sản phẩm LED | LED Tracklight | LED Tracklight | LED Tracklight |  |  | 2024-08-23 |  | 2024-08-23 |  |  | 1- SP Công nghệ nền | Sản phẩm LED nền | Đèn LED Tracklight
LED00076961 | Đèn LED tủ đông ION V CHILLER 1188 CFB 3000K (N11641) | Sản phẩm LED | Sản phẩm LED | LED Tủ lạnh | LED Tủ lạnh | LED Tủ lạnh | [6 empty] | XK | 1- SP Công nghệ nền | Sản phẩm LED nền | Đèn LED tủ lạnh
LED00076962 | Đèn LED tủ đông ION V CHILLER 1188 CFB 3500K (N11644) | Sản phẩm LED | Sản phẩm LED | LED Tủ lạnh | LED Tủ lạnh | LED Tủ lạnh | [6 empty] | XK | 1- SP Công nghệ nền | Sản phẩm LED nền | Đèn LED tủ lạnh
LED00076963 | Đèn LED tủ đông ION V CHILLER 1188 CFB 4000K (N11647) | Sản phẩm LED | Sản phẩm LED | LED Tủ lạnh | LED Tủ lạnh | LED Tủ lạnh | [6 empty] | XK | 1- SP Công nghệ nền | Sản phẩm LED nền | Đèn LED tủ lạnh
LED00076955 | Đèn LED tủ đông ION V CHILLER 1188 LFB 3000K (N11642) | Sản phẩm LED | Sản phẩm LED | LED Tủ lạnh | LED Tủ lạnh | LED Tủ lạnh | [6 empty] | XK | 1- SP Công nghệ nền | Sản phẩm LED nền | Đèn LED tủ lạnh
LED00076956 | Đèn LED tủ đông ION V CHILLER 1188 LFB 3500K (N11645) | Sản phẩm LED | Sản phẩm LED | LED Tủ lạnh | LED Tủ lạnh | LED Tủ lạnh | [6 empty] | XK | 1- SP Công nghệ nền | Sản phẩm LED nền | Đèn LED tủ lạnh
LED00076957 | Đèn LED tủ đông ION V CHILLER 1188 LFB 4000K (N11648) | Sản phẩm LED | Sản phẩm LED | LED Tủ lạnh | LED Tủ lạnh | LED Tủ lạnh | [6 empty] | XK | 1- SP Công nghệ nền | Sản phẩm LED nền | Đèn LED tủ lạnh
LED00076949 | Đèn LED tủ đông ION V CHILLER 1188 RFB 3000K (N11643) | Sản phẩm LED | Sản phẩm LED | LED Tủ lạnh | LED Tủ lạnh | LED Tủ lạnh | [6 empty] | XK | 1- SP Công nghệ nền | Sản phẩm LED nền | Đèn LED tủ lạnh
LED00076950 | Đèn LED tủ đông ION V CHILLER 1188 RFB 3500K (N11646) | Sản phẩm LED | Sản phẩm LED | LED Tủ lạnh | LED Tủ lạnh | LED Tủ lạnh | [6 empty] | XK | 1- SP Công nghệ nền | Sản phẩm LED nền | Đèn LED tủ lạnh
LED00076951 | Đèn LED tủ đông ION V CHILLER 1188 RFB 4000K (N11649) | Sản phẩm LED | Sản phẩm LED | LED Tủ lạnh | LED Tủ lạnh | LED Tủ lạnh | [6 empty] | XK | 1- SP Công nghệ nền | Sản phẩm LED nền | Đèn LED tủ lạnh
LED00076964 | Đèn LED tủ đông ION V CHILLER 1488 CFB 3000K (N11656) | Sản phẩm LED | Sản phẩm LED | LED Tủ lạnh | LED Tủ lạnh | LED Tủ lạnh | [6 empty] | XK | 1- SP Công nghệ nền | Sản phẩm LED nền | Đèn LED tủ lạnh
LED00076965 | Đèn LED tủ đông ION V CHILLER 1488 CFB 3500K (N11659) | Sản phẩm LED | Sản phẩm LED | LED Tủ lạnh | LED Tủ lạnh | LED Tủ lạnh | [6 empty] | XK | 1- SP Công nghệ nền | Sản phẩm LED nền | Đèn LED tủ lạnh
LED00076966 | Đèn LED tủ đông ION V CHILLER 1488 CFB 4000K (N11662) | Sản phẩm LED | Sản phẩm LED | LED Tủ lạnh | LED Tủ lạnh | LED Tủ lạnh | [6 empty] | XK | 1- SP Công nghệ nền | Sản phẩm LED nền | Đèn LED tủ lạnh
LED00076958 | Đèn LED tủ đông ION V CHILLER 1488 LFB 3000K (N11657) | Sản phẩm LED | Sản phẩm LED | LED Tủ lạnh | LED Tủ lạnh | LED Tủ lạnh | [6 empty] | XK | 1- SP Công nghệ nền | Sản phẩm LED nền | Đèn LED tủ lạnh
LED00076959 | Đèn LED tủ đông ION V CHILLER 1488 LFB 3500K (N11660) | Sản phẩm LED | Sản phẩm LED | LED Tủ lạnh | LED Tủ lạnh | LED Tủ lạnh | [6 empty] | XK | 1- SP Công nghệ nền | Sản phẩm LED nền | Đèn LED tủ lạnh
LED00076960 | Đèn LED tủ đông ION V CHILLER 1488 LFB 4000K (N11663) | Sản phẩm LED | Sản phẩm LED | LED Tủ lạnh | LED Tủ lạnh | LED Tủ lạnh | [6 empty] | XK | 1- SP Công nghệ nền | Sản phẩm LED nền | Đèn LED tủ lạnh
LED00076952 | Đèn LED tủ đông ION V CHILLER 1488 RFB 3000K (N11658) | Sản phẩm LED | Sản phẩm LED | LED Tủ lạnh | LED Tủ lạnh | LED Tủ lạnh | [6 empty] | XK | 1- SP Công nghệ nền | Sản phẩm LED nền | Đèn LED tủ lạnh
LED00076953 | Đèn LED tủ đông ION V CHILLER 1488 RFB 3500K (N11661) | Sản phẩm LED | Sản phẩm LED | LED Tủ lạnh | LED Tủ lạnh | LED Tủ lạnh | [6 empty] | XK | 1- SP Công nghệ nền | Sản phẩm LED nền | Đèn LED tủ lạnh
LED00076954 | Đèn LED tủ đông ION V CHILLER 1488 RFB 4000K (N11664) | Sản phẩm LED | Sản phẩm LED | LED Tủ lạnh | LED Tủ lạnh | LED Tủ lạnh | [6 empty] | XK | 1- SP Công nghệ nền | Sản phẩm LED nền | Đèn LED tủ lạnh
LED00070502 | Mặt công tắc ổ cắm âm tường MOC02 70x120x9/3H | Sản phẩm LED | Sản phẩm LED | TBĐ & CKĐT | TBĐ & CKĐT | CKĐT khác |  |  | 2024-07-31 | 2024-12-31 | 2024-07-31 |  |  | 1- SP Công nghệ nền | Thiết bị điện | Ổ cắm, công tắc
LED00077037 | Đèn LED Downlight AT45 54/12W 4000K-(Đen bóng) | Sản phẩm LED | Sản phẩm LED | LED Downlight | Downlight 1 màu AS | Downlight 1 màu AS |  |  | 2024-07-31 |  | 2024-07-31 |  |  | 1- SP Công nghệ nền | Sản phẩm LED nền | Đèn LED Down Light + Panel tròn
LED00077038 | Đèn LED Downlight AT45 62/12W 4000K-(Đen bóng) | Sản phẩm LED | Sản phẩm LED | LED Downlight | Downlight 1 màu AS | Downlight 1 màu AS |  |  | 2024-07-31 |  | 2024-07-31 |  |  | 1- SP Công nghệ nền | Sản phẩm LED nền | Đèn LED Down Light + Panel tròn
LED00077039 | Đèn LED Downlight AT45 72/15W 4000K-(Đen bóng) | Sản phẩm LED | Sản phẩm LED | LED Downlight | Downlight 1 màu AS | Downlight 1 màu AS |  |  | 2024-07-31 |  | 2024-07-31 |  |  | 1- SP Công nghệ nền | Sản phẩm LED nền | Đèn LED Down Light + Panel tròn
LED00077105 | Đèn LED Downlight AT04 110/10W 4000K | Sản phẩm LED | Sản phẩm LED | LED Downlight | Downlight 1 màu AS | Downlight 1 màu AS |  |  | 2024-08-23 | 2024-12-31 | 2024-08-23 |  |  | 1- SP Công nghệ nền | Sản phẩm LED nền | Đèn LED Down Light + Panel tròn
LED00077108 | Đèn LED Downlight AT04 110/10W 3000K | Sản phẩm LED | Sản phẩm LED | LED Downlight | Downlight 1 màu AS | Downlight 1 màu AS |  |  | 2024-08-23 |  | 2024-08-23 |  |  | 1- SP Công nghệ nền | Sản phẩm LED nền | Đèn LED Down Light + Panel tròn
LED00077118 | Bóng LED Bulb TR100N1/30W B22 12000K (XK) | Sản phẩm LED | Sản phẩm LED | LED Bulb | Bulb Trụ >=12 | Bulb Trụ 20w-30w | [6 empty] | XK | 1- SP Công nghệ nền | Sản phẩm LED nền | Đèn LED Bulb
LED00077121 | Bóng LED Bulb TR120N1/40W E27 12000K (XK) | Sản phẩm LED | Sản phẩm LED | LED Bulb | Bulb Trụ >=12 | Bulb trụ 40w-50w | [6 empty] | XK | 1- SP Công nghệ nền | Sản phẩm LED nền | Đèn LED Bulb
LED00077123 | Bóng LED Bulb TR120N1/40W B22 12000K (XK) | Sản phẩm LED | Sản phẩm LED | LED Bulb | Bulb Trụ >=12 | Bulb trụ 40w-50w | [6 empty] | XK | 1- SP Công nghệ nền | Sản phẩm LED nền | Đèn LED Bulb
LED00077128 | Bóng LED Bulb TR140N1/50W E27 12000K (XK) | Sản phẩm LED | Sản phẩm LED | LED Bulb | Bulb Trụ >=12 | Bulb trụ 40w-50w | [6 empty] | XK | 1- SP Công nghệ nền | Sản phẩm LED nền | Đèn LED Bulb
LED00077130 | Bóng LED Bulb TR140N1/50W B22 12000K (XK) | Sản phẩm LED | Sản phẩm LED | LED Bulb | Bulb Trụ >=12 | Bulb trụ 40w-50w | [6 empty] | XK | 1- SP Công nghệ nền | Sản phẩm LED nền | Đèn LED Bulb
LED00077131 | Đèn LED chiếu sáng đường CSD10 120W.NEMA 4000K | Sản phẩm LED | Sản phẩm LED | LED công suất cao | Đèn LED chiếu sáng đường | LED CSD SMT | Nhóm SP Smart | Smart hệ thống | 2024-08-25 |  | 2024-08-25 |  |  | 6- KD DV & Trải nghiệm KH | KD DV & Trải nghiệm KH | Smart City |  | Lop 4+5+6
LED00077136 | Đèn LED Highbay HB03 280/150W DC SELV 5700K-KN | Sản phẩm LED | Sản phẩm LED | LED công suất cao | Đèn LED Highbay | LED HB UFO | [6 empty] | XK | 1- SP Công nghệ nền | Sản phẩm LED nền | Đèn LED CSC | G20
LED00077137 | Đèn LED Highbay HB03 330/200W DC SELV 5700K-KN | Sản phẩm LED | Sản phẩm LED | LED công suất cao | Đèn LED Highbay | LED HB UFO | [6 empty] | XK | 1- SP Công nghệ nền | Sản phẩm LED nền | Đèn LED CSC | G20
LED00077143 | Ổ cắm âm tường OCAT05K 2C/16A (vuông, champaign athena, FPT) | Sản phẩm LED | Sản phẩm LED | TBĐ & CKĐT | TBĐ & CKĐT Smart | Công tắc Smart | Nhóm SP Smart | Smart đơn lẻ | 2024-08-14 | 2024-12-31 | 2024-08-14 |  |  | 3- SP SMART | Sản phẩm nền tảng | FPT; Viettel; VNPT |  | Lop 3: WF+TBD smart
LED00077157 | Đèn LED Panel đổi màu P08 600x600/50W (KPK) | Sản phẩm LED | Sản phẩm LED | Panel khổ lớn | Panel khổ lớn | LED Panel chiếu cạnh | Nhóm SP Smart | Smart đơn lẻ | 2024-08-25 | 2024-12-31 | 2024-08-25 |  |  | 3- SP SMART | Sản phẩm LED Smart | Đèn LED Panel khổ lớn Smart
LED00077158 | Đèn LED Panel đổi màu P08 300x1200/50W (KPK) | Sản phẩm LED | Sản phẩm LED | Panel khổ lớn | Panel khổ lớn | LED Panel chiếu cạnh | Nhóm SP Smart | Smart đơn lẻ | 2024-08-25 | 2024-12-31 | 2024-08-25 |  |  | 3- SP SMART | Sản phẩm LED Smart | Đèn LED Panel khổ lớn Smart
LED00077159 | Đèn LED chiếu sáng đường NLMT CSD02.SL 70W 5000K | Sản phẩm LED | Sản phẩm LED | LED công suất cao | Đèn LED chiếu sáng đường | Năng lượng tái tạo |  |  | 2024-09-20 | 2024-12-31 | 2024-09-20 |  |  | 2- SP Chất lượng cao | Đèn LED tiên tiến | Đèn NLMT
LED00077165 | Bóng LED Bulb A80N/15W E27 12000K (12VDC) | Sản phẩm LED | Sản phẩm LED | LED Bulb | Bulb Cầu >=12w | Bulb 12-24VDC | [6 empty] | XK | 1- SP Công nghệ nền | Sản phẩm LED nền | Đèn LED Bulb
PHN00026840 | Ruột phích 1542-G loại trần | Sản phẩm Phích | Ruột Phích | Ruột phích loại trần | Ruột phích khác | Ruột phích khác | [6 empty] | XK | 1- SP Công nghệ nền | Ruột phích | Ruột phích
PHN00026841 | Phích đựng nước RD 0540 N1.E | Sản phẩm Phích | Phích hoàn chỉnh | Phích cao cấp | Phích khác | Phích khác | [7 empty] | 1- SP Công nghệ nền | Phích cao cấp | Phích cao cấp
PHN00026842 | Phích xuất khẩu 0540 (KD) TER | Sản phẩm Phích | Phích hoàn chỉnh | Phích phổ thông | Phích khác | Phích khác | [6 empty] | XK | 1- SP Công nghệ nền | Phích phổ thông | Phích phổ thông
PHN00026843 | Phích xuất khẩu 1040 (KD) TER | Sản phẩm Phích | Phích hoàn chỉnh | Phích phổ thông | Phích 1L | Phích 1L | [6 empty] | XK | 1- SP Công nghệ nền | Phích phổ thông | Phích phổ thông
PHN00026844 | Phích xuất khẩu 1840 (KD) TER | Sản phẩm Phích | Phích hoàn chỉnh | Phích phổ thông | Phích khác | Phích khác | [7 empty] | 1- SP Công nghệ nền | Phích phổ thông | Phích phổ thông
LED00077282 | Đèn LED tủ đông ION V CHILLER 1176 E 4000K (N14638) | Sản phẩm LED | Sản phẩm LED | LED Tủ lạnh | LED Tủ lạnh | LED Tủ lạnh | [6 empty] | XK | 1- SP Công nghệ nền | Sản phẩm LED nền | Đèn LED tủ lạnh
LED00077285 | Đèn LED tủ đông ION V CHILLER 1476 C RT (N14594) | Sản phẩm LED | Sản phẩm LED | LED Tủ lạnh | LED Tủ lạnh | LED Tủ lạnh | [6 empty] | XK | 1- SP Công nghệ nền | Sản phẩm LED nền | Đèn LED tủ lạnh
LED00077290 | Đèn LED tủ đông ION V CHILLER 1476 E RT (N14630) | Sản phẩm LED | Sản phẩm LED | LED Tủ lạnh | LED Tủ lạnh | LED Tủ lạnh | [6 empty] | XK | 1- SP Công nghệ nền | Sản phẩm LED nền | Đèn LED tủ lạnh
LED00077017 | Đèn LED Downlight AT45 55/12W 4000K | Sản phẩm LED | Sản phẩm LED | LED Downlight | Downlight 1 màu AS | Downlight 1 màu AS |  |  | 2024-07-31 |  | 2024-07-31 |  |  | 1- SP Công nghệ nền | Sản phẩm LED nền | Đèn LED Down Light + Panel tròn
LED00077018 | Đèn LED Downlight AT45 65/12W 4000K | Sản phẩm LED | Sản phẩm LED | LED Downlight | Downlight 1 màu AS | Downlight 1 màu AS |  |  | 2024-07-31 |  | 2024-07-31 |  |  | 1- SP Công nghệ nền | Sản phẩm LED nền | Đèn LED Down Light + Panel tròn
LED00077019 | Đèn LED Downlight AT45 75/15W 4000K | Sản phẩm LED | Sản phẩm LED | LED Downlight | Downlight 1 màu AS | Downlight 1 màu AS |  |  | 2024-07-31 |  | 2024-07-31 |  |  | 1- SP Công nghệ nền | Sản phẩm LED nền | Đèn LED Down Light + Panel tròn
LED00077378 | Đèn LED ốp trần đổi màu LN32 350/30W | Sản phẩm LED | Sản phẩm LED | LED ốp trần | Ốp trần đổi màu AS | Ốp trần 32 | Nhóm SP Smart | Smart đơn lẻ | 2024-08-30 | 2024-12-31 | 2024-08-30 |  |  | 3- SP SMART | Sản phẩm LED Smart | Đèn LED ốp trần Smart
LED00077382 | Gói Chiếu sáng đường phố Huyện Cô Tô Quảng Ninh | Sản phẩm LED | Sản phẩm LED | SP LED khác | SP LED khác | SP LED khác | [7 empty] | 6- KD DV & Trải nghiệm KH | KD DV & Trải nghiệm KH | Smart City |  | Lop 4+5+6
PHN00026925 | Phích xuất khẩu 1340 ST2 APT | Sản phẩm Phích | Phích hoàn chỉnh | Phích phổ thông | Phích khác | Phích khác | [6 empty] | XK | 1- SP Công nghệ nền | Phích phổ thông | Phích phổ thông
LED00077385 | Đèn LED Downlight AT30 200/30W.GOV.V4 6500K | Sản phẩm LED | Sản phẩm LED | LED Downlight | Downlight 1 màu AS | Downlight 1 màu AS |  |  | 2024-09-06 |  | 2024-09-06 |  |  | 2- SP Chất lượng cao | Sản phẩm CTDA | Sản phẩm CTDA |  | Lop 2: SP CTDA, Plus
LED00077392 | Đèn LED Downlight AT30 155/16W.GOV.V4 6500K | Sản phẩm LED | Sản phẩm LED | LED Downlight | Downlight 1 màu AS | Downlight 1 màu AS |  |  | 2024-09-06 |  | 2024-09-06 |  |  | 2- SP Chất lượng cao | Sản phẩm CTDA | Sản phẩm CTDA |  | Lop 2: SP CTDA, Plus
LED00077401 | Đèn LED Downlight AT06 110/12W.GOV.V4 6500K | Sản phẩm LED | Sản phẩm LED | LED Downlight | Downlight 1 màu AS | Downlight 1 màu AS |  |  | 2024-09-06 | 2024-12-31 | 2024-09-06 |  |  | 2- SP Chất lượng cao | Sản phẩm CTDA | Sản phẩm CTDA |  | Lop 2: SP CTDA, Plus
LED00077410 | Đèn LED Downlight AT06 110/10W.GOV.V4 (IP) 6500K | Sản phẩm LED | Sản phẩm LED | LED Downlight | Downlight 1 màu AS | Downlight 1 màu AS |  |  | 2024-09-06 | 2024-12-31 | 2024-09-06 |  |  | 2- SP Chất lượng cao | Sản phẩm CTDA | Sản phẩm CTDA |  | Lop 2: SP CTDA, Plus
LED00077418 | Đèn LED downlight AT25 108x208/12Wx2.GOV.V4 3000K | Sản phẩm LED | Sản phẩm LED | LED Downlight | Downlight 1 màu AS | Downlight 1 màu AS |  |  | 2024-09-06 | 2024-12-31 | 2024-09-06 |  |  | 2- SP Chất lượng cao | Sản phẩm CTDA | Sản phẩm CTDA |  | Lop 2: SP CTDA, Plus
LED00077452 | Đèn LED tủ đông ION V CHILLER 1176 E 5700K (N14869) | Sản phẩm LED | Sản phẩm LED | LED Tủ lạnh | LED Tủ lạnh | LED Tủ lạnh | [6 empty] | XK | 1- SP Công nghệ nền | Sản phẩm LED nền | Đèn LED tủ lạnh
LED00077482 | Công tắc núm xoay thông minh CTNX.BLE V01 | Sản phẩm LED | Sản phẩm LED | TBĐ & CKĐT | TBĐ & CKĐT | Công tắc | Nhóm SP Smart | Smart hệ thống | 2023-11-29 | 2024-12-31 | 2023-11-29 |  |  | 5- SP IOT | IoT | Smart home |  | Lop 4+5+6
LED00077485 | Đèn LED Downlight đổi màu AT10 90/8W (G) | Sản phẩm LED | Sản phẩm LED | LED Downlight | Downlight đổi màu AS | Downlight đổi màu AS | Nhóm SP Smart | Smart đơn lẻ | 2024-07-31 |  | 2024-07-31 |  |  | 3- SP SMART | Sản phẩm LED Smart | Đèn LED Downlight + Panel Smart
LED00077486 | Đèn LED Downlight đổi màu AT10 90/10W (G) | Sản phẩm LED | Sản phẩm LED | LED Downlight | Downlight đổi màu AS | Downlight đổi màu AS | Nhóm SP Smart | Smart đơn lẻ | 2024-07-31 |  | 2024-07-31 |  |  | 3- SP SMART | Sản phẩm LED Smart | Đèn LED Downlight + Panel Smart
LED00077490 | Đèn LED Panel P01 320x1280/50W.2 5700K (KC-TOP) SS | Sản phẩm LED | Sản phẩm LED | Panel khổ lớn | Panel khổ lớn | LED Panel chiếu cạnh | [6 empty] | G20 | 2- SP Chất lượng cao | SP LED G20 | SP LED G20 | G20
LED00077491 | Đèn LED Panel P01 320x1280/40W.2 5700K (KC-TOP) SS | Sản phẩm LED | Sản phẩm LED | Panel khổ lớn | Panel khổ lớn | LED Panel chiếu cạnh | [6 empty] | G20 | 2- SP Chất lượng cao | SP LED G20 | SP LED G20 | G20
LED00077492 | Đèn LED Panel P01 640x640/50W.2 5700K (KC-TOP) SS | Sản phẩm LED | Sản phẩm LED | Panel khổ lớn | Panel khổ lớn | LED Panel chiếu cạnh | [6 empty] | G20 | 2- SP Chất lượng cao | SP LED G20 | SP LED G20 | G20
LED00077493 | Đèn LED Panel P01 640x640/40W.2 5700K (KC-TOP) SS | Sản phẩm LED | Sản phẩm LED | Panel khổ lớn | Panel khổ lớn | LED Panel chiếu cạnh | [6 empty] | G20 | 2- SP Chất lượng cao | SP LED G20 | SP LED G20 | G20
LED00077498 | Đèn LED ốp trần đổi màu LN32 450/40W | Sản phẩm LED | Sản phẩm LED | LED ốp trần | Ốp trần đổi màu AS | Ốp trần 32 | Nhóm SP Smart | Smart đơn lẻ | 2024-08-30 | 2024-12-31 | 2024-08-30 |  |  | 3- SP SMART | Sản phẩm LED Smart | Đèn LED ốp trần Smart
LED00077537 | Bộ đèn LED Tube T8 CSLH/20Wx1 6500K | Sản phẩm LED | Sản phẩm LED | Bộ đèn LED | Bộ đèn CSLH + CSBA | Bộ đèn CSLH + CSBA |  |  | 2024-08-30 | 2024-12-31 | 2024-08-30 |  |  | 1- SP Công nghệ nền | Sản phẩm LED nền | Bộ đèn LED Tube
PHN00026972 | Ruột phích 0980-0.9L loại trần | Sản phẩm Phích | Ruột Phích | Ruột phích loại trần | Ruột phích khác | Ruột phích khác | [6 empty] | XK | 1- SP Công nghệ nền | Ruột phích | Ruột phích
PHN00026973 | Ruột phích 0900-0.9L | Sản phẩm Phích | Ruột Phích | Ruột phích thành phẩm | Ruột phích khác | Ruột phích khác | [6 empty] | XK | 1- SP Công nghệ nền | Ruột phích | Ruột phích
PHN00026974 | Phích xuất khẩu 1640 ST2 MLL | Sản phẩm Phích | Phích hoàn chỉnh | Phích phổ thông | Phích khác | Phích khác | [6 empty] | XK | 1- SP Công nghệ nền | Phích phổ thông | Phích phổ thông
PHN00026975 | Phích xuất khẩu 2545 ST1.E MLL | Sản phẩm Phích | Phích hoàn chỉnh | Phích cao cấp | Phích khác | Phích khác | [6 empty] | XK | 1- SP Công nghệ nền | Phích cao cấp | Phích cao cấp
PHN00026976 | Ruột phích RD 0.5L (RF-0541-DX) loại trần | Sản phẩm Phích | Ruột Phích | Ruột phích loại trần | Ruột phích khác | Ruột phích khác | [6 empty] | XK | 1- SP Công nghệ nền | Ruột phích | Ruột phích
PHN00026977 | Ruột phích RD 0.5L (RF-0541-DX) | Sản phẩm Phích | Ruột Phích | Ruột phích thành phẩm | Ruột phích khác | Ruột phích khác | [6 empty] | XK | 1- SP Công nghệ nền | Ruột phích | Ruột phích
LED00077586 | Đèn LED panel MQL 1059 2x2 30W CCT (YK-NORA) | Sản phẩm LED | Sản phẩm LED | Panel khổ lớn | Panel khổ lớn | LED Panel chiếu cạnh | [6 empty] | G20 | 2- SP Chất lượng cao | SP LED G20 | SP LED G20 | G20
LED00077589 | Đèn LED panel MQL 1059 2x4 45W CCT (YK-NORA) | Sản phẩm LED | Sản phẩm LED | Panel khổ lớn | Panel khổ lớn | LED Panel chiếu cạnh | [6 empty] | G20 | 2- SP Chất lượng cao | SP LED G20 | SP LED G20 | G20
LED00077596 | Đèn LED Downlight MXTL1057 12W 5CCT (Yankon) | Sản phẩm LED | Sản phẩm LED | LED Downlight | Downlight đổi màu AS | Downlight đổi màu AS | Nhóm SP Smart | Smart đơn lẻ |  |  |  |  | G20 | 2- SP Chất lượng cao | SP LED G20 | SP LED G20 | G20
LED00077600 | Bộ phụ kiện Tube T8 LT 1200/30W (XK) | Sản phẩm LED | Sản phẩm LED | SP LED khác | SP LED khác | SP LED khác | [6 empty] | XK | 1- SP Công nghệ nền | SP Khác | SP Khác | G20
LED00077709 | Camera kỹ thuật số HC23 | Sản phẩm LED | Sản phẩm LED | TBĐ & CKĐT | TBĐ & CKĐT Smart | Bảng điều khiển | Nhóm SP Smart | Smart hệ thống | 2024-09-12 |  | 2024-09-12 |  |  | 5- SP IOT | IoT | Smart home |  | Lop 4+5+6
LED00077710 | Camera ngoài trời HC33 | Sản phẩm LED | Sản phẩm LED | TBĐ & CKĐT | TBĐ & CKĐT Smart | Bảng điều khiển | Nhóm SP Smart | Smart hệ thống | 2024-09-12 |  | 2024-09-12 |  |  | 5- SP IOT | IoT | Smart home |  | Lop 4+5+6
PHN00027008 | Phích xuất khẩu 0538 N1 MUT | Sản phẩm Phích | Phích hoàn chỉnh | Phích phổ thông | Phích 0.5L | Phích cá nhân | [6 empty] | XK | 1- SP Công nghệ nền | Phích phổ thông | Phích phổ thông
PHN00027009 | Phích xuất khẩu 1038 N2 MUT | Sản phẩm Phích | Phích hoàn chỉnh | Phích phổ thông | Phích 1L | Phích 1L | [6 empty] | XK | 1- SP Công nghệ nền | Phích phổ thông | Phích phổ thông
LED00077760 | Đèn LED ốp trần LN12N 170/12W 4000K SS | Sản phẩm LED | Sản phẩm LED | LED ốp trần | Ốp trần 1 màu AS | Ốp trần 12 nhựa | [7 empty] | 1- SP Công nghệ nền | Sản phẩm LED nền | Đèn LED ốp trần
LED00077827 | Đèn LED ốp trần LN12N 300/24W 4000K SS | Sản phẩm LED | Sản phẩm LED | LED ốp trần | Ốp trần 1 màu AS | Ốp trần 12 nhựa | [7 empty] | 1- SP Công nghệ nền | Sản phẩm LED nền | Đèn LED ốp trần
LED00077832 | Đèn LED Downlight AT10 110/12W 4000K | Sản phẩm LED | Sản phẩm LED | LED Downlight | Downlight 1 màu AS | Downlight 1 màu AS | [7 empty] | 1- SP Công nghệ nền | Sản phẩm LED nền | Đèn LED Down Light + Panel tròn
LED00077833 | Đèn LED Downlight AT56 90/8W 4000K | Sản phẩm LED | Sản phẩm LED | LED Downlight | Downlight 1 màu AS | Downlight 1 màu AS |  |  | 2024-07-31 |  | 2024-07-31 |  |  | 1- SP Công nghệ nền | Sản phẩm LED nền | Đèn LED Down Light + Panel tròn
LED00077834 | Đèn LED Downlight AT56 90/10W 4000K | Sản phẩm LED | Sản phẩm LED | LED Downlight | Downlight 1 màu AS | Downlight 1 màu AS |  |  | 2024-07-31 |  | 2024-07-31 |  |  | 1- SP Công nghệ nền | Sản phẩm LED nền | Đèn LED Down Light + Panel tròn
LED00077835 | Đèn LED Downlight AT56 110/10W 4000K | Sản phẩm LED | Sản phẩm LED | LED Downlight | Downlight 1 màu AS | Downlight 1 màu AS |  |  | 2024-07-31 |  | 2024-07-31 |  |  | 1- SP Công nghệ nền | Sản phẩm LED nền | Đèn LED Down Light + Panel tròn
LED00077836 | Đèn LED Downlight AT56 110/12W 4000K | Sản phẩm LED | Sản phẩm LED | LED Downlight | Downlight 1 màu AS | Downlight 1 màu AS |  |  | 2024-07-31 |  | 2024-07-31 |  |  | 1- SP Công nghệ nền | Sản phẩm LED nền | Đèn LED Down Light + Panel tròn
LED00077837 | Đèn LED Downlight AT06.V3 90/5W 4000K | Sản phẩm LED | Sản phẩm LED | LED Downlight | Downlight 1 màu AS | Downlight 1 màu AS |  |  | 2024-04-19 | 2024-12-31 |  |  |  | 1- SP Công nghệ nền | Sản phẩm LED nền | Đèn LED Down Light + Panel tròn
LED00077838 | Đèn LED Downlight AT06.V3 90/5W 3000K | Sản phẩm LED | Sản phẩm LED | LED Downlight | Downlight 1 màu AS | Downlight 1 màu AS |  |  | 2024-04-19 | 2024-12-31 |  |  |  | 1- SP Công nghệ nền | Sản phẩm LED nền | Đèn LED Down Light + Panel tròn
LED00077839 | Đèn LED Downlight AT06.V3 90/7W 4000K | Sản phẩm LED | Sản phẩm LED | LED Downlight | Downlight 1 màu AS | Downlight 1 màu AS |  |  | 2024-04-19 | 2024-12-31 |  |  |  | 1- SP Công nghệ nền | Sản phẩm LED nền | Đèn LED Down Light + Panel tròn
LED00077840 | Đèn LED Downlight AT06.V3 90/7W 3000K | Sản phẩm LED | Sản phẩm LED | LED Downlight | Downlight 1 màu AS | Downlight 1 màu AS |  |  | 2024-04-19 | 2024-12-31 |  |  |  | 1- SP Công nghệ nền | Sản phẩm LED nền | Đèn LED Down Light + Panel tròn
LED00077841 | Đèn LED Downlight AT06.V3 110/9W 4000K | Sản phẩm LED | Sản phẩm LED | LED Downlight | Downlight 1 màu AS | Downlight 1 màu AS |  |  | 2024-04-19 | 2024-12-31 |  |  |  | 1- SP Công nghệ nền | Sản phẩm LED nền | Đèn LED Down Light + Panel tròn
LED00077842 | Đèn LED Downlight AT06.V3 110/9W 3000K | Sản phẩm LED | Sản phẩm LED | LED Downlight | Downlight 1 màu AS | Downlight 1 màu AS |  |  | 2024-04-19 | 2024-12-31 |  |  |  | 1- SP Công nghệ nền | Sản phẩm LED nền | Đèn LED Down Light + Panel tròn
LED00077861 | Đèn LED panel MQL1046 2x4 45W CCT (Yankon-NORA) | Sản phẩm LED | Sản phẩm LED | Panel khổ lớn | Panel khổ lớn | LED Panel chiếu cạnh | [6 empty] | G20 | 2- SP Chất lượng cao | SP LED G20 | SP LED G20 | G20
PHN00027020 | Bình ủ RD 0900 ST1.S | Sản phẩm Phích | Phích hoàn chỉnh | Phích cao cấp | Phích khác | Phích khác |  |  | 2024-09-25 |  | 2024-09-25 |  |  | 2- SP Chất lượng cao | Phích thể hiện nhiệt độ | Phích thể hiện nhiệt độ
PHN00027021 | Bình ủ RD 0900 TS1.E | Sản phẩm Phích | Phích hoàn chỉnh | Phích cao cấp | Phích khác | Phích khác |  |  | 2024-09-25 |  | 2024-09-25 |  |  | 1- SP Công nghệ nền | Phích cao cấp | Phích cao cấp
PHN00027022 | Bình ủ RD 0900 TS1.S | Sản phẩm Phích | Phích hoàn chỉnh | Phích cao cấp | Phích khác | Phích khác |  |  | 2024-09-25 |  | 2024-09-25 |  |  | 2- SP Chất lượng cao | Phích thể hiện nhiệt độ | Phích thể hiện nhiệt độ
LED00077943 | Đèn LED Panel P07 600x600/40W.PLUS 6500K (KPK) | Sản phẩm LED | Sản phẩm LED | Panel khổ lớn | Panel khổ lớn | LED Panel chiếu cạnh |  |  |  |  | 2024-07-26 |  |  | 2- SP Chất lượng cao | Sản phẩm CTDA | Sản phẩm CTDA |  | Lop 2: SP CTDA, Plus
LED00077944 | Đèn LED Panel P07 300x1200/40W.PLUS 6500K (KPK) | Sản phẩm LED | Sản phẩm LED | Panel khổ lớn | Panel khổ lớn | LED Panel chiếu cạnh |  |  |  |  | 2024-07-26 |  |  | 2- SP Chất lượng cao | Sản phẩm CTDA | Sản phẩm CTDA |  | Lop 2: SP CTDA, Plus
LED00077959 | Đèn LED chiếu sáng đường NLMT CSD08.SL 80W 4000K | Sản phẩm LED | Sản phẩm LED | LED công suất cao | Đèn LED chiếu sáng đường | Năng lượng tái tạo |  |  | 2024-09-20 |  | 2024-09-20 |  |  | 2- SP Chất lượng cao | Đèn LED tiên tiến | Đèn NLMT
LED00077960 | Đèn LED chiếu sáng đường NLMT CSD08.SL 100W 6000K | Sản phẩm LED | Sản phẩm LED | LED công suất cao | Đèn LED chiếu sáng đường | Năng lượng tái tạo |  |  | 2024-09-20 |  | 2024-09-20 |  |  | 2- SP Chất lượng cao | Đèn LED tiên tiến | Đèn NLMT
LED00077961 | Đèn LED chiếu sáng đường NLMT CSD08.SL 120W 4000K | Sản phẩm LED | Sản phẩm LED | LED công suất cao | Đèn LED chiếu sáng đường | Năng lượng tái tạo |  |  | 2024-09-20 |  | 2024-09-20 |  |  | 2- SP Chất lượng cao | Đèn LED tiên tiến | Đèn NLMT
LED00077962 | Đèn LED chiếu sáng đường NLMT CSD08.SL 150W 4000K | Sản phẩm LED | Sản phẩm LED | LED công suất cao | Đèn LED chiếu sáng đường | Năng lượng tái tạo |  |  | 2024-09-20 |  | 2024-09-20 |  |  | 2- SP Chất lượng cao | Đèn LED tiên tiến | Đèn NLMT
LED00077986 | Bộ cần đèn NLMT CSD05.SL.RF 400W/500W | Sản phẩm LED | Sản phẩm LED | LED công suất cao | Đèn LED chiếu sáng đường | Năng lượng tái tạo |  |  | 2024-09-20 |  | 2024-09-20 |  |  | 2- SP Chất lượng cao | Đèn LED tiên tiến | Đèn NLMT
PHN00027111 | Phích đựng nước RD 1040 TS4.E HT | Sản phẩm Phích | Phích hoàn chỉnh | Phích cao cấp | Phích 1L | Phích 1L |  |  | 2024-09-21 |  | 2024-09-21 |  | XK | 1- SP Công nghệ nền | Phích cao cấp | Phích cao cấp
LED00078019 | Đèn LED Downlight AT10 90/8W 6500K (G) | Sản phẩm LED | Sản phẩm LED | LED Downlight | Downlight 1 màu AS | Downlight 1 màu AS |  |  | 2024-07-31 |  | 2024-07-31 |  |  | 1- SP Công nghệ nền | Sản phẩm LED nền | Đèn LED Down Light + Panel tròn
LED00078038 | Đèn LED ốp trần LN30N 300/24W 6500K | Sản phẩm LED | Sản phẩm LED | LED ốp trần | Ốp trần 1 màu AS | Ốp trần 30 nhựa |  |  | 2024-06-12 |  | 2024-06-12 |  |  | 1- SP Công nghệ nền | Sản phẩm LED nền | Đèn LED ốp trần
LED00078039 | Đèn LED ốp trần đổi màu LN30N 300/24W | Sản phẩm LED | Sản phẩm LED | LED ốp trần | Ốp trần đổi màu AS | Ốp trần 30 nhựa | Nhóm SP Smart | Smart đơn lẻ | 2024-06-12 |  | 2024-06-12 |  |  | 3- SP SMART | Sản phẩm LED Smart | Đèn LED ốp trần Smart
LED00078040 | Đèn LED ốp trần LN30N 300x300/24W 6500K | Sản phẩm LED | Sản phẩm LED | LED ốp trần | Ốp trần 1 màu AS | Ốp trần 30 nhựa |  |  | 2024-06-12 |  | 2024-06-12 |  |  | 1- SP Công nghệ nền | Sản phẩm LED nền | Đèn LED ốp trần
LED00078041 | Đèn LED ốp trần đổi màu LN30N 300x300/24W | Sản phẩm LED | Sản phẩm LED | LED ốp trần | Ốp trần đổi màu AS | Ốp trần 30 nhựa | Nhóm SP Smart | Smart đơn lẻ | 2024-06-12 |  | 2024-06-12 |  |  | 3- SP SMART | Sản phẩm LED Smart | Đèn LED ốp trần Smart
LED00078128 | Công tắc cảm ứng vuông CTCU.BLE S1.01 (Champ, FPT) | Sản phẩm LED | Sản phẩm LED | TBĐ & CKĐT | TBĐ & CKĐT Smart | Công tắc Smart | Nhóm SP Smart | Smart đơn lẻ | 2024-08-14 | 2024-12-31 | 2024-08-14 |  |  | 3- SP SMART | Sản phẩm nền tảng | FPT; Viettel; VNPT |  | Lop 3: WF+TBD smart
LED00078129 | Công tắc cảm ứng vuông CTCU.BLE S1.02 (Champ, FPT) | Sản phẩm LED | Sản phẩm LED | TBĐ & CKĐT | TBĐ & CKĐT Smart | Công tắc Smart | Nhóm SP Smart | Smart đơn lẻ | 2024-08-14 | 2024-12-31 | 2024-08-14 |  |  | 3- SP SMART | Sản phẩm nền tảng | FPT; Viettel; VNPT |  | Lop 3: WF+TBD smart
LED00078130 | Công tắc cảm ứng vuông CTCU.BLE S1.03 (Champ, FPT) | Sản phẩm LED | Sản phẩm LED | TBĐ & CKĐT | TBĐ & CKĐT Smart | Công tắc Smart | Nhóm SP Smart | Smart đơn lẻ | 2024-08-14 | 2024-12-31 | 2024-08-14 |  |  | 3- SP SMART | Sản phẩm nền tảng | FPT; Viettel; VNPT |  | Lop 3: WF+TBD smart
LED00078131 | Công tắc cảm ứng vuông CTCU.BLE S1.04 (Champ, FPT) | Sản phẩm LED | Sản phẩm LED | TBĐ & CKĐT | TBĐ & CKĐT Smart | Công tắc Smart | Nhóm SP Smart | Smart đơn lẻ | 2024-08-14 | 2024-12-31 | 2024-08-14 |  |  | 3- SP SMART | Sản phẩm nền tảng | FPT; Viettel; VNPT |  | Lop 3: WF+TBD smart
LED00078132 | Công tắc cảm ứng vuông CTCU.BLE S1.NL (Champ, FPT) | Sản phẩm LED | Sản phẩm LED | TBĐ & CKĐT | TBĐ & CKĐT Smart | Công tắc Smart | Nhóm SP Smart | Smart đơn lẻ | 2024-08-14 | 2024-12-31 | 2024-08-14 |  |  | 3- SP SMART | Sản phẩm nền tảng | FPT; Viettel; VNPT |  | Lop 3: WF+TBD smart
LED00078133 | Công tắc cảm ứng vuông CTCU.BLE S1.DOT.NC (Champ, FPT) | Sản phẩm LED | Sản phẩm LED | TBĐ & CKĐT | TBĐ & CKĐT Smart | Công tắc Smart | Nhóm SP Smart | Smart đơn lẻ | 2024-08-14 | 2024-12-31 | 2024-08-14 |  |  | 3- SP SMART | Sản phẩm nền tảng | FPT; Viettel; VNPT |  | Lop 3: WF+TBD smart
LED00078135 | Đèn LED Highbay HB02 430/120W 6500K | Sản phẩm LED | Sản phẩm LED | LED công suất cao | Đèn LED Highbay | LED HB nhôm ghép |  |  |  |  | 2024-04-25 |  |  | 1- SP Công nghệ nền | Sản phẩm LED nền | Đèn LED CSC
LED00078237 | Bóng LED Tube T8 1200/22W.PLUS 6500K | Sản phẩm LED | Sản phẩm LED | LED Tube | Tube NN | Tube 1.2m | [7 empty] | 2- SP Chất lượng cao | Sản phẩm CTDA | Sản phẩm CTDA |  | Lop 2: SP CTDA, Plus
PHN00027292 | Ấm điện siêu tốc RD-AST12 ST2 | Sản phẩm Phích | Phích hoàn chỉnh | Phích phổ thông | Phích khác | Phích khác |  |  | 2024-10-05 |  | 2024-10-05 |  |  | 1- SP Công nghệ nền | Phích phổ thông | Phích phổ thông
PHN00027293 | Ấm điện siêu tốc RD-AST18 ST3 | Sản phẩm Phích | Phích hoàn chỉnh | Phích phổ thông | Phích khác | Phích khác |  |  | 2024-10-05 |  | 2024-10-05 |  |  | 1- SP Công nghệ nền | Phích phổ thông | Phích phổ thông
LED00078424 | Bộ Ray đèn tủ lạnh N47213-1998-12 (Nualight) | Sản phẩm LED | Sản phẩm LED | LED Tủ lạnh | LED Tủ lạnh | LED Tủ lạnh | [6 empty] | XK | 1- SP Công nghệ nền | Sản phẩm LED nền | Đèn LED tủ lạnh
LED00078447 | Đèn LED Downlight đổi màu AT10 110/10W (G) | Sản phẩm LED | Sản phẩm LED | LED Downlight | Downlight đổi màu AS | Downlight đổi màu AS | Nhóm SP Smart | Smart đơn lẻ | 2024-07-31 |  | 2024-07-31 |  |  | 3- SP SMART | Sản phẩm LED Smart | Đèn LED Downlight + Panel Smart
LED00078518 | Bóng LED Bulb TR120N1/40W E27 3000K | Sản phẩm LED | Sản phẩm LED | LED Bulb | Bulb Trụ >=12 | Bulb trụ 40w-50w | [7 empty] | 1- SP Công nghệ nền | Sản phẩm LED nền | Đèn LED Bulb
LED00078560 | Bộ đèn LED Base Light BL 1200/32.5W Fuji 150 5000K (XK) | Sản phẩm LED | Sản phẩm LED | SP LED khác | SP LED khác | SP LED khác | [6 empty] | G20 | 2- SP Chất lượng cao | SP LED G20 | SP LED G20
LED00078561 | Bộ đèn LED Base Light BL 1200/32.5W Fuji 230 5000K (XK) | Sản phẩm LED | Sản phẩm LED | SP LED khác | SP LED khác | SP LED khác | [6 empty] | G20 | 2- SP Chất lượng cao | SP LED G20 | SP LED G20
LED00078553 | Bộ đèn LED Base Light BL 1200/43W Fuji 150 5000K (XK) | Sản phẩm LED | Sản phẩm LED | SP LED khác | SP LED khác | SP LED khác | [6 empty] | G20 | 2- SP Chất lượng cao | SP LED G20 | SP LED G20
LED00078555 | Bộ đèn LED Base Light BL 1200/43W Fuji 230 5000K (XK) | Sản phẩm LED | Sản phẩm LED | SP LED khác | SP LED khác | SP LED khác | [6 empty] | G20 | 2- SP Chất lượng cao | SP LED G20 | SP LED G20
LED00078554 | Bộ máng đèn LED Base light BL Fuji 150 (XK) | Sản phẩm LED | Sản phẩm LED | SP LED khác | SP LED khác | SP LED khác | [6 empty] | G20 | 2- SP Chất lượng cao | SP LED G20 | SP LED G20
LED00078556 | Bộ máng đèn LED Base light BL Fuji 230 (XK) | Sản phẩm LED | Sản phẩm LED | SP LED khác | SP LED khác | SP LED khác | [6 empty] | G20 | 2- SP Chất lượng cao | SP LED G20 | SP LED G20
LED00078642 | Đèn LED Downlight AT56 110/10W 6500K (G) | Sản phẩm LED | Sản phẩm LED | LED Downlight | Downlight 1 màu AS | Downlight 1 màu AS |  |  | 2024-10-21 |  |  |  |  | 1- SP Công nghệ nền | Sản phẩm LED nền | Đèn LED Down Light + Panel tròn
LED00078643 | Đèn LED Downlight AT56 90/10W 6500K (G) | Sản phẩm LED | Sản phẩm LED | LED Downlight | Downlight 1 màu AS | Downlight 1 màu AS |  |  | 2024-10-21 |  |  |  |  | 1- SP Công nghệ nền | Sản phẩm LED nền | Đèn LED Down Light + Panel tròn
LED00078641 | Đèn LED Downlight AT56 90/8W 6500K (G) | Sản phẩm LED | Sản phẩm LED | LED Downlight | Downlight 1 màu AS | Downlight 1 màu AS |  |  | 2024-10-21 |  |  |  |  | 1- SP Công nghệ nền | Sản phẩm LED nền | Đèn LED Down Light + Panel tròn
LED00078563 | Đèn LED Highbay HB03 280/101W AC 5700K | Sản phẩm LED | Sản phẩm LED | LED công suất cao | Đèn LED Highbay | LED HB UFO | [6 empty] | XK | 1- SP Công nghệ nền | Sản phẩm LED nền | Đèn LED CSC
LED00078564 | Đèn LED Highbay HB03 350/200W AC 5700K | Sản phẩm LED | Sản phẩm LED | LED công suất cao | Đèn LED Highbay | LED HB UFO | [6 empty] | XK | 1- SP Công nghệ nền | Sản phẩm LED nền | Đèn LED CSC
LED00078589 | Đèn LED Panel P07 150x1200/28W.PLUS 6500K (KPK) | Sản phẩm LED | Sản phẩm LED | Panel khổ lớn | Panel khổ lớn | LED Panel chiếu cạnh |  |  |  |  | 2024-07-26 |  |  | 2- SP Chất lượng cao | Sản phẩm CTDA | Sản phẩm CTDA |  | Lop 2: SP CTDA, Plus
LED00078636 | Đèn LED Panel P07 600x1200/75W.PLUS 6500K (KPK) | Sản phẩm LED | Sản phẩm LED | Panel khổ lớn | Panel khổ lớn | LED Panel chiếu cạnh |  |  |  |  | 2024-07-26 |  |  | 2- SP Chất lượng cao | Sản phẩm CTDA | Sản phẩm CTDA |  | Lop 2: SP CTDA, Plus
LED00078590 | Đèn LED Panel P07 600x600/48W.PLUS 6500K (KPK) | Sản phẩm LED | Sản phẩm LED | Panel khổ lớn | Panel khổ lớn | LED Panel chiếu cạnh | [7 empty] | 2- SP Chất lượng cao | Sản phẩm CTDA | Sản phẩm CTDA |  | Lop 2: SP CTDA, Plus
LED00078637 | Hệ điện áp mái NLMT SLS.R1P 4.5KW (KNC)-Không Pin | Sản phẩm LED | Sản phẩm LED | LED công suất cao | Đèn LED chiếu sáng đường | Năng lượng tái tạo |  |  | 2024-10-21 |  | 2025-03-20 |  |  | 6- KD DV & Trải nghiệm KH | KD DV & Trải nghiệm KH | Smart City |  | Lop 4+5+6
LED00074745 | Aptomat gia dụng RD.HB 2P1E 10A | Sản phẩm LED | Sản phẩm LED | TBĐ & CKĐT | TBĐ & CKĐT | Công tắc |  |  | 2024-10-21 |  | 2024-10-21 |  |  | 1- SP Công nghệ nền | Thiết bị điện | Ổ cắm, công tắc
LED00074746 | Aptomat gia dụng RD.HB 2P1E 15A | Sản phẩm LED | Sản phẩm LED | TBĐ & CKĐT | TBĐ & CKĐT | Công tắc |  |  | 2024-10-21 |  | 2024-10-21 |  |  | 1- SP Công nghệ nền | Thiết bị điện | Ổ cắm, công tắc
LED00074747 | Aptomat gia dụng RD.HB 2P1E 20A | Sản phẩm LED | Sản phẩm LED | TBĐ & CKĐT | TBĐ & CKĐT | Công tắc |  |  | 2024-10-21 |  | 2024-10-21 |  |  | 1- SP Công nghệ nền | Thiết bị điện | Ổ cắm, công tắc
LED00074749 | Aptomat ngắn mạch RD.MCB 1P1E 10A | Sản phẩm LED | Sản phẩm LED | TBĐ & CKĐT | TBĐ & CKĐT | Công tắc |  |  | 2024-10-21 |  | 2024-10-21 |  |  | 1- SP Công nghệ nền | Thiết bị điện | Ổ cắm, công tắc
LED00074750 | Aptomat ngắn mạch RD.MCB 1P1E 16A | Sản phẩm LED | Sản phẩm LED | TBĐ & CKĐT | TBĐ & CKĐT | Công tắc |  |  | 2024-10-21 |  | 2024-10-21 |  |  | 1- SP Công nghệ nền | Thiết bị điện | Ổ cắm, công tắc
LED00074751 | Aptomat ngắn mạch RD.MCB 1P1E 20A | Sản phẩm LED | Sản phẩm LED | TBĐ & CKĐT | TBĐ & CKĐT | Công tắc |  |  | 2024-10-21 |  | 2024-10-21 |  |  | 1- SP Công nghệ nền | Thiết bị điện | Ổ cắm, công tắc
LED00074752 | Aptomat ngắn mạch RD.MCB 1P1E 25A | Sản phẩm LED | Sản phẩm LED | TBĐ & CKĐT | TBĐ & CKĐT | Công tắc |  |  | 2024-10-21 |  | 2024-10-21 |  |  | 1- SP Công nghệ nền | Thiết bị điện | Ổ cắm, công tắc
LED00074753 | Aptomat ngắn mạch RD.MCB 1P1E 32A | Sản phẩm LED | Sản phẩm LED | TBĐ & CKĐT | TBĐ & CKĐT | Công tắc |  |  | 2024-10-21 |  | 2024-10-21 |  |  | 1- SP Công nghệ nền | Thiết bị điện | Ổ cắm, công tắc
LED00074754 | Aptomat ngắn mạch RD.MCB 1P1E 40A | Sản phẩm LED | Sản phẩm LED | TBĐ & CKĐT | TBĐ & CKĐT | Công tắc |  |  | 2024-10-21 |  | 2024-10-21 |  |  | 1- SP Công nghệ nền | Thiết bị điện | Ổ cắm, công tắc
LED00074755 | Aptomat ngắn mạch RD.MCB 1P1E 50A | Sản phẩm LED | Sản phẩm LED | TBĐ & CKĐT | TBĐ & CKĐT | Công tắc |  |  | 2024-10-21 |  | 2024-10-21 |  |  | 1- SP Công nghệ nền | Thiết bị điện | Ổ cắm, công tắc
LED00074757 | Aptomat ngắn mạch RD.MCB 1P1E 63A | Sản phẩm LED | Sản phẩm LED | TBĐ & CKĐT | TBĐ & CKĐT | Công tắc |  |  | 2024-10-21 |  | 2024-10-21 |  |  | 1- SP Công nghệ nền | Thiết bị điện | Ổ cắm, công tắc
LED00074748 | Aptomat ngắn mạch RD.MCB 1P1E 6A | Sản phẩm LED | Sản phẩm LED | TBĐ & CKĐT | TBĐ & CKĐT | Công tắc |  |  | 2024-10-21 |  | 2024-10-21 |  |  | 1- SP Công nghệ nền | Thiết bị điện | Ổ cắm, công tắc
LED00074759 | Aptomat ngắn mạch RD.MCB 2P2E 10A | Sản phẩm LED | Sản phẩm LED | TBĐ & CKĐT | TBĐ & CKĐT | Công tắc |  |  | 2024-10-21 |  | 2024-10-21 |  |  | 1- SP Công nghệ nền | Thiết bị điện | Ổ cắm, công tắc
LED00074760 | Aptomat ngắn mạch RD.MCB 2P2E 16A | Sản phẩm LED | Sản phẩm LED | TBĐ & CKĐT | TBĐ & CKĐT | Công tắc |  |  | 2024-10-21 |  | 2024-10-21 |  |  | 1- SP Công nghệ nền | Thiết bị điện | Ổ cắm, công tắc
LED00074761 | Aptomat ngắn mạch RD.MCB 2P2E 20A | Sản phẩm LED | Sản phẩm LED | TBĐ & CKĐT | TBĐ & CKĐT | Công tắc |  |  | 2024-10-21 |  | 2024-10-21 |  |  | 1- SP Công nghệ nền | Thiết bị điện | Ổ cắm, công tắc
LED00074762 | Aptomat ngắn mạch RD.MCB 2P2E 25A | Sản phẩm LED | Sản phẩm LED | TBĐ & CKĐT | TBĐ & CKĐT | Công tắc |  |  | 2024-10-21 |  | 2024-10-21 |  |  | 1- SP Công nghệ nền | Thiết bị điện | Ổ cắm, công tắc
LED00074763 | Aptomat ngắn mạch RD.MCB 2P2E 32A | Sản phẩm LED | Sản phẩm LED | TBĐ & CKĐT | TBĐ & CKĐT | Công tắc |  |  | 2024-10-21 |  | 2024-10-21 |  |  | 1- SP Công nghệ nền | Thiết bị điện | Ổ cắm, công tắc
LED00074764 | Aptomat ngắn mạch RD.MCB 2P2E 40A | Sản phẩm LED | Sản phẩm LED | TBĐ & CKĐT | TBĐ & CKĐT | Công tắc |  |  | 2024-10-21 |  | 2024-10-21 |  |  | 1- SP Công nghệ nền | Thiết bị điện | Ổ cắm, công tắc
LED00074765 | Aptomat ngắn mạch RD.MCB 2P2E 50A | Sản phẩm LED | Sản phẩm LED | TBĐ & CKĐT | TBĐ & CKĐT | Công tắc |  |  | 2024-10-21 |  | 2024-10-21 |  |  | 1- SP Công nghệ nền | Thiết bị điện | Ổ cắm, công tắc
LED00074766 | Aptomat ngắn mạch RD.MCB 2P2E 63A | Sản phẩm LED | Sản phẩm LED | TBĐ & CKĐT | TBĐ & CKĐT | Công tắc |  |  | 2024-10-21 |  | 2024-10-21 |  |  | 1- SP Công nghệ nền | Thiết bị điện | Ổ cắm, công tắc
LED00074758 | Aptomat ngắn mạch RD.MCB 2P2E 6A | Sản phẩm LED | Sản phẩm LED | TBĐ & CKĐT | TBĐ & CKĐT | Công tắc |  |  | 2024-10-21 |  | 2024-10-21 |  |  | 1- SP Công nghệ nền | Thiết bị điện | Ổ cắm, công tắc
LED00074768 | Aptomat ngắn mạch RD.MCB 3P3E 10A | Sản phẩm LED | Sản phẩm LED | TBĐ & CKĐT | TBĐ & CKĐT | Công tắc |  |  | 2024-10-21 |  | 2024-10-21 |  |  | 1- SP Công nghệ nền | Thiết bị điện | Ổ cắm, công tắc
LED00074769 | Aptomat ngắn mạch RD.MCB 3P3E 16A | Sản phẩm LED | Sản phẩm LED | TBĐ & CKĐT | TBĐ & CKĐT | Công tắc |  |  | 2024-10-21 |  | 2024-10-21 |  |  | 1- SP Công nghệ nền | Thiết bị điện | Ổ cắm, công tắc
LED00074770 | Aptomat ngắn mạch RD.MCB 3P3E 20A | Sản phẩm LED | Sản phẩm LED | TBĐ & CKĐT | TBĐ & CKĐT | Công tắc |  |  | 2024-10-21 |  | 2024-10-21 |  |  | 1- SP Công nghệ nền | Thiết bị điện | Ổ cắm, công tắc
LED00074771 | Aptomat ngắn mạch RD.MCB 3P3E 25A | Sản phẩm LED | Sản phẩm LED | TBĐ & CKĐT | TBĐ & CKĐT | Công tắc |  |  | 2024-10-21 |  | 2024-10-21 |  |  | 1- SP Công nghệ nền | Thiết bị điện | Ổ cắm, công tắc
LED00074772 | Aptomat ngắn mạch RD.MCB 3P3E 32A | Sản phẩm LED | Sản phẩm LED | TBĐ & CKĐT | TBĐ & CKĐT | Công tắc |  |  | 2024-10-21 |  | 2024-10-21 |  |  | 1- SP Công nghệ nền | Thiết bị điện | Ổ cắm, công tắc
LED00074773 | Aptomat ngắn mạch RD.MCB 3P3E 40A | Sản phẩm LED | Sản phẩm LED | TBĐ & CKĐT | TBĐ & CKĐT | Công tắc |  |  | 2024-10-21 |  | 2024-10-21 |  |  | 1- SP Công nghệ nền | Thiết bị điện | Ổ cắm, công tắc
LED00074774 | Aptomat ngắn mạch RD.MCB 3P3E 50A | Sản phẩm LED | Sản phẩm LED | TBĐ & CKĐT | TBĐ & CKĐT | Công tắc |  |  | 2024-10-21 |  | 2024-10-21 |  |  | 1- SP Công nghệ nền | Thiết bị điện | Ổ cắm, công tắc
LED00074775 | Aptomat ngắn mạch RD.MCB 3P3E 63A | Sản phẩm LED | Sản phẩm LED | TBĐ & CKĐT | TBĐ & CKĐT | Công tắc |  |  | 2024-10-21 |  | 2024-10-21 |  |  | 1- SP Công nghệ nền | Thiết bị điện | Ổ cắm, công tắc
LED00074767 | Aptomat ngắn mạch RD.MCB 3P3E 6A | Sản phẩm LED | Sản phẩm LED | TBĐ & CKĐT | TBĐ & CKĐT | Công tắc |  |  | 2024-10-21 |  | 2024-10-21 |  |  | 1- SP Công nghệ nền | Thiết bị điện | Ổ cắm, công tắc
LED00078758 | Bộ đèn LED Luna BL One 1500/26W 4000K (IP65-XK) | Sản phẩm LED | Sản phẩm LED | SP LED khác | SP LED khác | SP LED khác | [6 empty] | G20 | 2- SP Chất lượng cao | SP LED G20 | SP LED G20
LED00078760 | Bộ đèn LED Luna BL One 1500/42W 4000K (IP65-dây AC-XK) | Sản phẩm LED | Sản phẩm LED | SP LED khác | SP LED khác | SP LED khác | [6 empty] | G20 | 2- SP Chất lượng cao | SP LED G20 | SP LED G20
LED00078759 | Bộ đèn LED Luna BL One 1500/42W 4000K (IP65-XK) | Sản phẩm LED | Sản phẩm LED | SP LED khác | SP LED khác | SP LED khác | [6 empty] | G20 | 2- SP Chất lượng cao | SP LED G20 | SP LED G20
LED00078761 | Bộ đèn LED Luna BL One 1500/42W Dali 4000K (IP65-XK) | Sản phẩm LED | Sản phẩm LED | SP LED khác | SP LED khác | SP LED khác | [6 empty] | G20 | 2- SP Chất lượng cao | SP LED G20 | SP LED G20
LED00078763 | Bộ đèn LED Luna BL One 1500/69W 4000K (IP65-dây AC-XK) | Sản phẩm LED | Sản phẩm LED | SP LED khác | SP LED khác | SP LED khác | [6 empty] | G20 | 2- SP Chất lượng cao | SP LED G20 | SP LED G20
LED00078762 | Bộ đèn LED Luna BL One 1500/69W 4000K (IP65-XK) | Sản phẩm LED | Sản phẩm LED | SP LED khác | SP LED khác | SP LED khác | [6 empty] | G20 | 2- SP Chất lượng cao | SP LED G20 | SP LED G20
LED00078722 | Bộ đèn LED Tube T8 TT01 M9/22Wx2 6500K NR | Sản phẩm LED | Sản phẩm LED | SP LED khác | SP LED khác | SP LED khác | [7 empty] | 1- SP Công nghệ nền | Sản phẩm LED nền | Bộ đèn LED Tube
LED00078726 | Bộ móc treo panel nổi trần 300x1200 | Sản phẩm LED | Sản phẩm LED | SP LED khác | SP LED khác | SP LED khác | [7 empty] | 1- SP Công nghệ nền | SP Khác | SP Khác
LED00078723 | Bóng đèn chuyên dụng LED T60.TL NLMT 3W (phổ mới) | Sản phẩm LED | Sản phẩm LED | Đèn LED nông, ngư nghiệp | LED Nông nghiệp | Năng lượng tái tạo |  |  | 2024-10-21 |  | 2024-10-21 |  |  | 2- SP Chất lượng cao | Đèn LED tiên tiến | Đèn NLMT
LED00078752 | Đèn LED chiếu sáng đường CSD12 100W 4000K | Sản phẩm LED | Sản phẩm LED | LED công suất cao | Đèn LED chiếu sáng đường | LED CSD SMT |  |  | 2024-05-20 |  | 2024-05-20 |  |  | 2- SP Chất lượng cao | Đèn LED tiên tiến | Đèn CSD
LED00078754 | Đèn LED chiếu sáng đường CSD12 120W 4000K | Sản phẩm LED | Sản phẩm LED | LED công suất cao | Đèn LED chiếu sáng đường | LED CSD SMT |  |  | 2024-05-20 |  | 2024-05-20 |  |  | 2- SP Chất lượng cao | Đèn LED tiên tiến | Đèn CSD
LED00078765 | Đèn LED chiếu sáng đường CSD12 60W 4000K | Sản phẩm LED | Sản phẩm LED | LED công suất cao | Đèn LED chiếu sáng đường | LED CSD SMT |  |  | 2024-05-20 |  | 2024-05-20 |  |  | 2- SP Chất lượng cao | Đèn LED tiên tiến | Đèn CSD
LED00078766 | Đèn LED chiếu sáng đường CSD12 70W 4000K | Sản phẩm LED | Sản phẩm LED | LED công suất cao | Đèn LED chiếu sáng đường | LED CSD SMT |  |  | 2024-05-20 |  | 2024-05-20 |  |  | 2- SP Chất lượng cao | Đèn LED tiên tiến | Đèn CSD
LED00078767 | Đèn LED chiếu sáng đường CSD12 80W 4000K | Sản phẩm LED | Sản phẩm LED | LED công suất cao | Đèn LED chiếu sáng đường | LED CSD SMT |  |  | 2024-05-20 |  | 2024-05-20 |  |  | 2- SP Chất lượng cao | Đèn LED tiên tiến | Đèn CSD
LED00078644 | Đèn LED Downlight AT56 110/12W 6500K (G) | Sản phẩm LED | Sản phẩm LED | LED Downlight | Downlight 1 màu AS | Downlight 1 màu AS |  |  | 2024-10-21 |  | 2024-05-20 |  |  | 1- SP Công nghệ nền | Sản phẩm LED nền | Đèn LED Down Light + Panel tròn
LED00078791 | Đèn LED Downlight đổi màu AT46 110/10W (G) | Sản phẩm LED | Sản phẩm LED | LED Downlight | Downlight đổi màu AS | Downlight đổi màu AS | Nhóm SP Smart | Smart đơn lẻ | 2024-10-21 |  | 2024-10-21 |  |  | 3- SP SMART | Sản phẩm LED Smart | Đèn LED Downlight + Panel Smart
LED00078792 | Đèn LED Downlight đổi màu AT46 110/12W (G) | Sản phẩm LED | Sản phẩm LED | LED Downlight | Downlight đổi màu AS | Downlight đổi màu AS | Nhóm SP Smart | Smart đơn lẻ | 2024-10-21 |  | 2024-10-21 |  |  | 3- SP SMART | Sản phẩm LED Smart | Đèn LED Downlight + Panel Smart
LED00078788 | Đèn LED Downlight đổi màu AT46 90/10W (G) | Sản phẩm LED | Sản phẩm LED | LED Downlight | Downlight đổi màu AS | Downlight đổi màu AS | Nhóm SP Smart | Smart đơn lẻ | 2024-10-21 |  | 2024-10-21 |  |  | 3- SP SMART | Sản phẩm LED Smart | Đèn LED Downlight + Panel Smart
LED00078785 | Đèn LED Downlight đổi màu AT46 90/8W (G) | Sản phẩm LED | Sản phẩm LED | LED Downlight | Downlight đổi màu AS | Downlight đổi màu AS | Nhóm SP Smart | Smart đơn lẻ | 2024-10-21 |  | 2024-10-21 |  |  | 3- SP SMART | Sản phẩm LED Smart | Đèn LED Downlight + Panel Smart
LED00078808 | Đèn LED Downlight đổi màu AT48 110/10W (G) | Sản phẩm LED | Sản phẩm LED | LED Downlight | Downlight đổi màu AS | Downlight đổi màu AS | Nhóm SP Smart | Smart đơn lẻ | 2024-10-21 |  | 2024-10-21 |  |  | 3- SP SMART | Sản phẩm LED Smart | Đèn LED Downlight + Panel Smart
LED00078807 | Đèn LED Downlight đổi màu AT48 110/12W (G) | Sản phẩm LED | Sản phẩm LED | LED Downlight | Downlight đổi màu AS | Downlight đổi màu AS | Nhóm SP Smart | Smart đơn lẻ | 2024-10-21 |  | 2024-10-21 |  |  | 3- SP SMART | Sản phẩm LED Smart | Đèn LED Downlight + Panel Smart
LED00078809 | Đèn LED Downlight đổi màu AT48 90/10W (G) | Sản phẩm LED | Sản phẩm LED | LED Downlight | Downlight đổi màu AS | Downlight đổi màu AS | Nhóm SP Smart | Smart đơn lẻ | 2024-10-21 |  | 2024-10-21 |  |  | 3- SP SMART | Sản phẩm LED Smart | Đèn LED Downlight + Panel Smart
LED00078810 | Đèn LED Downlight đổi màu AT48 90/8W (G) | Sản phẩm LED | Sản phẩm LED | LED Downlight | Downlight đổi màu AS | Downlight đổi màu AS | Nhóm SP Smart | Smart đơn lẻ | 2024-10-21 |  | 2024-10-21 |  |  | 3- SP SMART | Sản phẩm LED Smart | Đèn LED Downlight + Panel Smart
LED00078647 | Đèn LED Downlight đổi màu AT56 110/10W (G) | Sản phẩm LED | Sản phẩm LED | LED Downlight | Downlight đổi màu AS | Downlight đổi màu AS | Nhóm SP Smart | Smart đơn lẻ | 2024-10-21 |  | 2024-10-21 |  |  | 3- SP SMART | Sản phẩm LED Smart | Đèn LED Downlight + Panel Smart
LED00078648 | Đèn LED Downlight đổi màu AT56 110/12W (G) | Sản phẩm LED | Sản phẩm LED | LED Downlight | Downlight đổi màu AS | Downlight đổi màu AS | Nhóm SP Smart | Smart đơn lẻ | 2024-10-21 |  | 2024-10-21 |  |  | 3- SP SMART | Sản phẩm LED Smart | Đèn LED Downlight + Panel Smart
LED00078646 | Đèn LED Downlight đổi màu AT56 90/10W (G) | Sản phẩm LED | Sản phẩm LED | LED Downlight | Downlight đổi màu AS | Downlight đổi màu AS | Nhóm SP Smart | Smart đơn lẻ | 2024-10-21 |  | 2024-10-21 |  |  | 3- SP SMART | Sản phẩm LED Smart | Đèn LED Downlight + Panel Smart
LED00078645 | Đèn LED Downlight đổi màu AT56 90/8W (G) | Sản phẩm LED | Sản phẩm LED | LED Downlight | Downlight đổi màu AS | Downlight đổi màu AS | Nhóm SP Smart | Smart đơn lẻ | 2024-10-21 |  | 2024-10-21 |  |  | 3- SP SMART | Sản phẩm LED Smart | Đèn LED Downlight + Panel Smart
LED00078804 | Đèn LED Downlight xoay góc AT40 95/12W IP54 4000K | Sản phẩm LED | Sản phẩm LED | LED Downlight | Downlight 1 màu AS | Downlight 1 màu AS | [7 empty] | 1- SP Công nghệ nền | Sản phẩm LED nền | Đèn LED Down Light + Panel tròn
LED00078720 | Đèn LED Highbay HB03 350/120W.EV 6500K | Sản phẩm LED | Sản phẩm LED | LED công suất cao | Đèn LED Highbay | LED HB UFO | [7 empty] | 1- SP Công nghệ nền | Sản phẩm LED nền | Đèn LED CSC
LED00078823 | Đèn LED panel MQL 1059 2x2 30W CCT (YK-Energetic) | Sản phẩm LED | Sản phẩm LED | Panel khổ lớn | Panel khổ lớn | LED Panel chiếu cạnh |  |  |  |  | 2024-07-26 |  | G20 | 2- SP Chất lượng cao | SP LED G20 | SP LED G20
LED00078749 | Đèn LED Panel P07 600x600/36W.PLUS 4000K (KPK) | Sản phẩm LED | Sản phẩm LED | Panel khổ lớn | Panel khổ lớn | LED Panel chiếu cạnh | [7 empty] | 2- SP Chất lượng cao | Sản phẩm CTDA | Sản phẩm CTDA |  | Lop 2: SP CTDA, Plus
PHN00027373 | Ruột phích RD 1.5L (RF-1542-DF) loại trần | Sản phẩm Phích | Ruột Phích | Ruột phích loại trần | Ruột phích khác | Ruột phích khác | [6 empty] | XK | 1- SP Công nghệ nền | Ruột phích | Ruột phích
LED00073412 | Aptomat thông minh WiFi RD.MCB.WF 2P C63 | Sản phẩm LED | Sản phẩm LED | TBĐ & CKĐT | TBĐ & CKĐT Smart | Công tắc Smart | Nhóm SP Smart | Smart đơn lẻ | 2024-08-14 |  | 2024-08-14 |  |  | 3- SP SMART | Thiết bị điện thông minh | Ổ cắm thông minh |  | Lop 3: WF+TBD smart
LED00078829 | Tủ điều khiển chiếu sáng IOT 150A | Sản phẩm LED | Sản phẩm LED | SP LED khác | SP LED khác | SP LED khác | Nhóm SP Smart | Smart hệ thống | 2024-10-09 |  | 2024-10-09 |  |  | 6- KD DV & Trải nghiệm KH | KD DV & Trải nghiệm KH | Smart City |  | Lop 4+5+6
LED00076553 | Công tắc cảm ứng chữ nhật CTCU.WF CN.01T(trắng, FPT, CSC) | Sản phẩm LED | Sản phẩm LED | TBĐ & CKĐT | TBĐ & CKĐT Smart | Công tắc Smart | Nhóm SP Smart | Smart đơn lẻ | 2024-08-14 | 2024-12-31 | 2024-08-14 |  |  | 3- SP SMART | Sản phẩm nền tảng | FPT; Viettel; VNPT |  | Lop 3: WF+TBD smart
LED00076557 | Công tắc cảm ứng chữ nhật CTCU.WF CN.01T(đen, FPT, CSC) | Sản phẩm LED | Sản phẩm LED | TBĐ & CKĐT | TBĐ & CKĐT Smart | Công tắc Smart | Nhóm SP Smart | Smart đơn lẻ | 2024-08-14 | 2024-12-31 | 2024-08-14 |  |  | 3- SP SMART | Sản phẩm nền tảng | FPT; Viettel; VNPT |  | Lop 3: WF+TBD smart
LED00076564 | Công tắc cảm ứng vuông CTCU.WF V.01T(đen, FPT, CSC) | Sản phẩm LED | Sản phẩm LED | TBĐ & CKĐT | TBĐ & CKĐT Smart | Công tắc Smart | Nhóm SP Smart | Smart đơn lẻ | 2024-08-14 | 2024-12-31 | 2024-08-14 |  |  | 3- SP SMART | Sản phẩm nền tảng | FPT; Viettel; VNPT |  | Lop 3: WF+TBD smart
LED00076576 | Công tắc cảm ứng vuông CTCU.WF V.01T(trắng, FPT, CSC) | Sản phẩm LED | Sản phẩm LED | TBĐ & CKĐT | TBĐ & CKĐT Smart | Công tắc Smart | Nhóm SP Smart | Smart đơn lẻ | 2024-08-14 | 2024-12-31 | 2024-08-14 |  |  | 3- SP SMART | Sản phẩm nền tảng | FPT; Viettel; VNPT |  | Lop 3: WF+TBD smart
LED00076581 | Công tắc cảm ứng vuông CTCU.WF V.01T(Cham, FPT, CSC) | Sản phẩm LED | Sản phẩm LED | TBĐ & CKĐT | TBĐ & CKĐT Smart | Công tắc Smart | Nhóm SP Smart | Smart đơn lẻ | 2024-08-14 | 2024-12-31 | 2024-08-14 |  |  | 3- SP SMART | Sản phẩm nền tảng | FPT; Viettel; VNPT |  | Lop 3: WF+TBD smart
LED00078594 | Đèn LED ốp trần đổi màu LN29N 220x220/18W (B) | Sản phẩm LED | Sản phẩm LED | LED ốp trần | Ốp trần đổi màu AS | Ốp trần 29 nhựa | Nhóm SP Smart | Smart đơn lẻ | 2024-05-25 |  | 2024-05-25 |  |  | 3- SP SMART | Sản phẩm LED Smart | Đèn LED ốp trần Smart
LED00078981 | Đèn LED ốp trần LN29N 220/18W 6500K (B) | Sản phẩm LED | Sản phẩm LED | LED ốp trần | Ốp trần 1 màu AS | Ốp trần 29 nhựa |  |  | 2024-05-25 |  | 2024-05-25 |  |  | 1- SP Công nghệ nền | Sản phẩm LED nền | Đèn LED ốp trần
LED00078982 | Đèn LED ốp trần đổi màu LN29N 220/18W (B) | Sản phẩm LED | Sản phẩm LED | LED ốp trần | Ốp trần đổi màu AS | Ốp trần 29 nhựa | Nhóm SP Smart | Smart đơn lẻ | 2024-05-25 |  | 2024-05-25 |  |  | 3- SP SMART | Sản phẩm LED Smart | Đèn LED ốp trần Smart
LED00078983 | Đèn LED ốp trần LN29N 220x220/18W 6500K (B) | Sản phẩm LED | Sản phẩm LED | LED ốp trần | Ốp trần 1 màu AS | Ốp trần 29 nhựa |  |  | 2024-05-25 |  | 2024-05-25 |  |  | 1- SP Công nghệ nền | Sản phẩm LED nền | Đèn LED ốp trần
LED00078996 | Bảng trải nghiệm thiết bị điện | Sản phẩm LED | Sản phẩm LED | TBĐ & CKĐT | TBĐ & CKĐT Smart | Công tắc Smart | Nhóm SP Smart | Smart đơn lẻ | 2024-01-26 | 2024-12-31 | 2024-01-26 |  |  | 3- SP SMART | Thiết bị điều khiển | Công tắc, ổ cắm WF |  | Lop 3: WF+TBD smart
LED00079004 | Đèn LED chiếu sáng đường CSD10 60W.NEMA.PLUS 5000K | Sản phẩm LED | Sản phẩm LED | LED công suất cao | Đèn LED chiếu sáng đường | LED CSD SMT | Nhóm SP Smart | Smart hệ thống | 2024-05-20 | 2024-12-31 | 2024-05-20 |  |  | 6- KD DV & Trải nghiệm KH | KD DV & Trải nghiệm KH | Smart City |  | Lop 4+5+6
LED00079005 | Đèn LED chiếu sáng đường CSD10 80W.NEMA.PLUS 5000K | Sản phẩm LED | Sản phẩm LED | LED công suất cao | Đèn LED chiếu sáng đường | LED CSD SMT | Nhóm SP Smart | Smart hệ thống | 2024-05-20 | 2024-12-31 | 2024-05-20 |  |  | 6- KD DV & Trải nghiệm KH | KD DV & Trải nghiệm KH | Smart City |  | Lop 4+5+6
LED00079006 | Đèn LED chiếu sáng đường CSD10 100W.NEMA.PLUS 5000K | Sản phẩm LED | Sản phẩm LED | LED công suất cao | Đèn LED chiếu sáng đường | LED CSD SMT | Nhóm SP Smart | Smart hệ thống | 2024-05-20 | 2024-12-31 | 2024-05-20 |  |  | 6- KD DV & Trải nghiệm KH | KD DV & Trải nghiệm KH | Smart City |  | Lop 4+5+6
LED00079007 | Đèn LED chiếu sáng đường CSD10 120W.NEMA.PLUS 5000K | Sản phẩm LED | Sản phẩm LED | LED công suất cao | Đèn LED chiếu sáng đường | LED CSD SMT | Nhóm SP Smart | Smart hệ thống | 2024-05-20 | 2024-12-31 | 2024-05-20 |  |  | 6- KD DV & Trải nghiệm KH | KD DV & Trải nghiệm KH | Smart City |  | Lop 4+5+6
LED00079008 | Đèn LED chiếu sáng đường CSD10 150W.NEMA.PLUS 5000K | Sản phẩm LED | Sản phẩm LED | LED công suất cao | Đèn LED chiếu sáng đường | LED CSD SMT | Nhóm SP Smart | Smart hệ thống | 2024-05-20 | 2024-12-31 | 2024-05-20 |  |  | 6- KD DV & Trải nghiệm KH | KD DV & Trải nghiệm KH | Smart City |  | Lop 4+5+6
LED00079009 | Đèn LED chiếu sáng đường CSD10 200W.NEMA.PLUS 5000K | Sản phẩm LED | Sản phẩm LED | LED công suất cao | Đèn LED chiếu sáng đường | LED CSD SMT | Nhóm SP Smart | Smart hệ thống | 2024-05-20 | 2024-12-31 | 2024-05-20 |  |  | 6- KD DV & Trải nghiệm KH | KD DV & Trải nghiệm KH | Smart City |  | Lop 4+5+6
LED00079010 | Đèn LED chiếu sáng đường CSD10 250W.NEMA.PLUS 5000K | Sản phẩm LED | Sản phẩm LED | LED công suất cao | Đèn LED chiếu sáng đường | LED CSD SMT | Nhóm SP Smart | Smart hệ thống | 2024-05-20 |  | 2024-05-20 |  |  | 6- KD DV & Trải nghiệm KH | KD DV & Trải nghiệm KH | Smart City |  | Lop 4+5+6
LED00079083 | Đèn LED chiếu sáng đường NLMT CSD08.SL 70W.ĐA 4000K | Sản phẩm LED | Sản phẩm LED | LED công suất cao | Đèn LED chiếu sáng đường | Năng lượng tái tạo |  |  | 2024-10-31 |  | 2024-10-31 |  |  | 2- SP Chất lượng cao | Đèn LED tiên tiến | Đèn NLMT
LED00079084 | Đèn LED chiếu sáng đường NLMT CSD08.SL 100W.ĐA 4000K | Sản phẩm LED | Sản phẩm LED | LED công suất cao | Đèn LED chiếu sáng đường | Năng lượng tái tạo |  |  | 2024-10-31 |  | 2024-10-31 |  |  | 2- SP Chất lượng cao | Đèn LED tiên tiến | Đèn NLMT
LED00079177 | Đèn LED Chiếu pha CP10 150W 3000K | Sản phẩm LED | Sản phẩm LED | LED công suất cao | Đèn LED chiếu pha | LED chiếu pha CS ≥ 70W |  |  | 2024-10-31 |  | 2024-10-31 |  |  | 1- SP Công nghệ nền | Sản phẩm LED nền | Đèn LED CSC
LED00079220 | Đèn LED chiếu sáng đường CSD12 100W.NEMA 5000K | Sản phẩm LED | Sản phẩm LED | LED công suất cao | Đèn LED chiếu sáng đường | LED CSD SMT | Nhóm SP Smart | Smart hệ thống | 2024-05-20 |  | 2024-05-20 |  |  | 6- KD DV & Trải nghiệm KH | KD DV & Trải nghiệm KH | Smart City |  | Lop 4+5+6
LED00074786 | Aptomat chống giật RD.RCBO 1P+N 6A | Sản phẩm LED | Sản phẩm LED | TBĐ & CKĐT | TBĐ & CKĐT | Công tắc |  |  | 2024-10-21 |  | 2024-10-21 |  |  | 1- SP Công nghệ nền | Thiết bị điện | Ổ cắm, công tắc
LED00074787 | Aptomat chống giật RD.RCBO 1P+N 10A | Sản phẩm LED | Sản phẩm LED | TBĐ & CKĐT | TBĐ & CKĐT | Công tắc |  |  | 2024-10-21 |  | 2024-10-21 |  |  | 1- SP Công nghệ nền | Thiết bị điện | Ổ cắm, công tắc
LED00074788 | Aptomat chống giật RD.RCBO 1P+N 16A | Sản phẩm LED | Sản phẩm LED | TBĐ & CKĐT | TBĐ & CKĐT | Công tắc |  |  | 2024-10-21 |  | 2024-10-21 |  |  | 1- SP Công nghệ nền | Thiết bị điện | Ổ cắm, công tắc
LED00074789 | Aptomat chống giật RD.RCBO 1P+N 20A | Sản phẩm LED | Sản phẩm LED | TBĐ & CKĐT | TBĐ & CKĐT | Công tắc |  |  | 2024-10-21 |  | 2024-10-21 |  |  | 1- SP Công nghệ nền | Thiết bị điện | Ổ cắm, công tắc
LED00074790 | Aptomat chống giật RD.RCBO 1P+N 25A | Sản phẩm LED | Sản phẩm LED | TBĐ & CKĐT | TBĐ & CKĐT | Công tắc |  |  | 2024-10-21 |  | 2024-10-21 |  |  | 1- SP Công nghệ nền | Thiết bị điện | Ổ cắm, công tắc
LED00074791 | Aptomat chống giật RD.RCBO 1P+N 32A | Sản phẩm LED | Sản phẩm LED | TBĐ & CKĐT | TBĐ & CKĐT | Công tắc |  |  | 2024-10-21 |  | 2024-10-21 |  |  | 1- SP Công nghệ nền | Thiết bị điện | Ổ cắm, công tắc
LED00074792 | Aptomat chống giật RD.RCBO 1P+N 40A | Sản phẩm LED | Sản phẩm LED | TBĐ & CKĐT | TBĐ & CKĐT | Công tắc |  |  | 2024-10-21 |  | 2024-10-21 |  |  | 1- SP Công nghệ nền | Thiết bị điện | Ổ cắm, công tắc
LED00074793 | Aptomat chống giật RD.RCBO 1P+N 50A | Sản phẩm LED | Sản phẩm LED | TBĐ & CKĐT | TBĐ & CKĐT | Công tắc |  |  | 2024-10-21 |  | 2024-10-21 |  |  | 1- SP Công nghệ nền | Thiết bị điện | Ổ cắm, công tắc
LED00074794 | Aptomat chống giật RD.RCBO 1P+N 63A | Sản phẩm LED | Sản phẩm LED | TBĐ & CKĐT | TBĐ & CKĐT | Công tắc |  |  | 2024-10-21 |  | 2024-10-21 |  |  | 1- SP Công nghệ nền | Thiết bị điện | Ổ cắm, công tắc
LED00079303 | Đèn LED sân vườn NLMT DSV03.SL.HB 30W 4000K | Sản phẩm LED | Sản phẩm LED | SP LED khác | SP LED khác | Năng lượng tái tạo |  |  | 2024-11-04 |  | 2024-11-04 |  |  | 2- SP Chất lượng cao | Đèn LED tiên tiến | Đèn NLMT
LED00079340 | Đèn LED Panel P07 600x600/42W.PLUS 6500K (KPK) | Sản phẩm LED | Sản phẩm LED | Panel khổ lớn | Panel khổ lớn | LED Panel chiếu cạnh |  |  | 2024-05-25 |  | 2024-11-04 |  |  | 2- SP Chất lượng cao | Sản phẩm CTDA | Sản phẩm CTDA |  | Lop 2: SP CTDA, Plus
LED00079348 | Đèn LED Panel P07 300x300/28W.PLUS 6500K (KPK) | Sản phẩm LED | Sản phẩm LED | Panel khổ lớn | Panel khổ lớn | LED Panel chiếu cạnh |  |  |  |  | 2024-11-04 |  |  | 2- SP Chất lượng cao | Sản phẩm CTDA | Sản phẩm CTDA |  | Lop 2: SP CTDA, Plus
LED00079362 | Đèn LED Downlight AT04 155/16W.PLUS 6500K | Sản phẩm LED | Sản phẩm LED | LED Downlight | Downlight 1 màu AS | Downlight 1 màu AS |  |  |  |  | 2024-08-23 |  |  | 2- SP Chất lượng cao | Sản phẩm CTDA | Sản phẩm CTDA |  | Lop 2: SP CTDA, Plus
LED00079367 | Đèn LED ốp trần LN29N 220/18W 3000K (B) | Sản phẩm LED | Sản phẩm LED | LED ốp trần | Ốp trần 1 màu AS | Ốp trần 29 nhựa |  |  | 2024-05-25 |  | 2024-05-25 |  |  | 1- SP Công nghệ nền | Sản phẩm LED nền | Đèn LED ốp trần
LED00079374 | Đèn LED ốp trần LN29N 220/18W 4000K (B) | Sản phẩm LED | Sản phẩm LED | LED ốp trần | Ốp trần 1 màu AS | Ốp trần 29 nhựa |  |  | 2024-05-25 |  | 2024-05-25 |  |  | 1- SP Công nghệ nền | Sản phẩm LED nền | Đèn LED ốp trần
LED00079384 | Đèn LED Downlight AT24 90/10W.PLUS IP44 6500K | Sản phẩm LED | Sản phẩm LED | LED Downlight | Downlight 1 màu AS | Downlight 1 màu AS |  |  | 2024-07-31 |  | 2024-07-31 |  |  | 2- SP Chất lượng cao | Sản phẩm CTDA | Sản phẩm CTDA |  | Lop 2: SP CTDA, Plus
LED00079397 | Đèn LED ốp trần LN29N 220x220/18W 4000K (B) | Sản phẩm LED | Sản phẩm LED | LED ốp trần | Ốp trần 1 màu AS | Ốp trần 29 nhựa |  |  | 2024-05-25 |  | 2024-05-25 |  |  | 1- SP Công nghệ nền | Sản phẩm LED nền | Đèn LED ốp trần
LED00079436 | Đèn bàn LED cảm ứng RD-RL-20V2 8W | Sản phẩm LED | Sản phẩm LED | Đèn bàn LED | Đèn bàn LED cảm ứng | Đèn bàn LED cảm ứng | Nhóm SP Smart | Smart đơn lẻ |  | 2025-03-30 |  | 2025-03-30 |  | 3- SP SMART | Sản phẩm LED Smart | Đèn bàn Smart
LED00079437 | Đèn bàn LED cảm ứng RD-RL-21 8W | Sản phẩm LED | Sản phẩm LED | Đèn bàn LED | Đèn bàn LED cảm ứng | Đèn bàn LED cảm ứng | Nhóm SP Smart | Smart đơn lẻ | [5 empty] | 3- SP SMART | Sản phẩm LED Smart | Đèn bàn Smart
LED00079434 | Đèn bàn LED cảm ứng RD-RL-36 8W | Sản phẩm LED | Sản phẩm LED | Đèn bàn LED | Đèn bàn LED cảm ứng | Đèn bàn LED cảm ứng | Nhóm SP Smart | Smart đơn lẻ | 2025-03-30 |  | 2025-03-30 |  |  | 3- SP SMART | Sản phẩm LED Smart | Đèn bàn Smart
LED00079435 | Đèn bàn LED cảm ứng RD-RL-38.Plus 8W | Sản phẩm LED | Sản phẩm LED | Đèn bàn LED | Đèn bàn LED cảm ứng | Đèn bàn LED cảm ứng | Nhóm SP Smart | Smart đơn lẻ | 22-10-2022 | 2023-12-31 | 22-10-2022 |  |  | 3- SP SMART | Sản phẩm LED Smart | Đèn bàn Smart
LED00079438 | Đèn bàn LED cảm ứng RD-RL-45 8W | Sản phẩm LED | Sản phẩm LED | Đèn bàn LED | Đèn bàn LED cảm ứng | Đèn bàn LED cảm ứng | Nhóm SP Smart | Smart đơn lẻ | 2025-05-30 |  | 2025-05-30 |  |  | 3- SP SMART | Sản phẩm LED Smart | Đèn bàn Smart
LED00079439 | Đèn bàn LED cảm ứng RD-RL-46 8W | Sản phẩm LED | Sản phẩm LED | Đèn bàn LED | Đèn bàn LED cảm ứng | Đèn bàn LED cảm ứng | Nhóm SP Smart | Smart đơn lẻ | 22-10-2022 | 2023-12-31 | 22-10-2022 |  |  | 3- SP SMART | Sản phẩm LED Smart | Đèn bàn Smart
LED00079693 | Đèn chiếu sáng đường NLMT CSD08.SL 100W 5000K | Sản phẩm LED | Sản phẩm LED | LED công suất cao | Đèn LED chiếu sáng đường | Năng lượng tái tạo |  |  | 2024-09-20 |  | 2024-09-20 |  |  | 2- SP Chất lượng cao | Đèn LED tiên tiến | Đèn NLMT
LED00079694 | Đèn chiếu sáng đường NLMT CSD08.SL 120W 5000K | Sản phẩm LED | Sản phẩm LED | LED công suất cao | Đèn LED chiếu sáng đường | Năng lượng tái tạo |  |  | 2024-09-20 |  | 2024-09-20 |  |  | 2- SP Chất lượng cao | Đèn LED tiên tiến | Đèn NLMT
LED00079692 | Đèn chiếu sáng đường NLMT CSD08.SL 80W 5000K | Sản phẩm LED | Sản phẩm LED | LED công suất cao | Đèn LED chiếu sáng đường | Năng lượng tái tạo |  |  | 2024-09-20 |  | 2024-09-20 |  |  | 2- SP Chất lượng cao | Đèn LED tiên tiến | Đèn NLMT
LED00079604 | Đèn LED Chiếu pha CP12 10W 6500K | Sản phẩm LED | Sản phẩm LED | LED công suất cao | Đèn LED chiếu pha | LED chiếu pha CS ≤ 50W |  |  | 2025-02-20 |  | 2025-02-20 |  |  | 1- SP Công nghệ nền | Sản phẩm LED nền | Đèn LED CSC
LED00079605 | Đèn LED Chiếu pha CP12 20W 6500K | Sản phẩm LED | Sản phẩm LED | LED công suất cao | Đèn LED chiếu pha | LED chiếu pha CS ≤ 50W |  |  | 2025-02-20 |  | 2025-02-20 |  |  | 1- SP Công nghệ nền | Sản phẩm LED nền | Đèn LED CSC
LED00079606 | Đèn LED Chiếu pha CP12 30W 6500K | Sản phẩm LED | Sản phẩm LED | LED công suất cao | Đèn LED chiếu pha | LED chiếu pha CS ≤ 50W |  |  | 2025-02-20 |  | 2025-02-20 |  |  | 1- SP Công nghệ nền | Sản phẩm LED nền | Đèn LED CSC
LED00079607 | Đèn LED Chiếu pha CP12 50W 6500K | Sản phẩm LED | Sản phẩm LED | LED công suất cao | Đèn LED chiếu pha | LED chiếu pha CS ≤ 50W |  |  | 2025-02-20 |  | 2025-02-20 |  |  | 1- SP Công nghệ nền | Sản phẩm LED nền | Đèn LED CSC
LED00079671 | Đèn LED High Bay HB03 280/101W AC KH 5700K | Sản phẩm LED | Sản phẩm LED | LED công suất cao | Đèn LED Highbay | LED HB UFO | [6 empty] | XK | 1- SP Công nghệ nền | Sản phẩm LED nền | Đèn LED CSC
LED00079685 | Đèn LED High Bay HB03 330/150W AC KH 5700K | Sản phẩm LED | Sản phẩm LED | LED công suất cao | Đèn LED Highbay | LED HB UFO | [6 empty] | XK | 1- SP Công nghệ nền | Sản phẩm LED nền | Đèn LED CSC
LED00079691 | Đèn LED High Bay HB03 350/200W AC KH 5700K | Sản phẩm LED | Sản phẩm LED | LED công suất cao | Đèn LED Highbay | LED HB UFO | [6 empty] | XK | 1- SP Công nghệ nền | Sản phẩm LED nền | Đèn LED CSC
LED00079677 | Đèn LED Highbay LE-HB120LED 120W 4000K (XK) | Sản phẩm LED | Sản phẩm LED | LED công suất cao | Đèn LED Highbay | LED HB UFO |  |  |  |  | 2024-08-30 |  |  | 1- SP Công nghệ nền | Sản phẩm LED nền | Đèn LED CSC
LED00077383 | Đèn LED Highbay module HBM03 200W 5000K | Sản phẩm LED | Sản phẩm LED | LED công suất cao | Đèn LED Highbay | LED HB UFO |  |  | 2025-03-01 |  | 2025-03-01 |  |  | 2- SP Chất lượng cao | Sản phẩm CTDA | Sản phẩm CTDA |  | Lop 2: SP CTDA, Plus
LED00077478 | Đèn LED Highbay module HBM03 400W 5000K | Sản phẩm LED | Sản phẩm LED | LED công suất cao | Đèn LED Highbay | LED HB UFO |  |  | 2025-03-01 |  | 2025-03-01 |  |  | 2- SP Chất lượng cao | Sản phẩm CTDA | Sản phẩm CTDA |  | Lop 2: SP CTDA, Plus
LED00079676 | Đèn LED Floodlight LE978LED 150W 4000K (XK) | Sản phẩm LED | Sản phẩm LED | LED công suất cao | Đèn LED Highbay | LED HB UFO |  |  |  |  | 2024-08-30 |  |  | 1- SP Công nghệ nền | Sản phẩm LED nền | Đèn LED CSC
LED00079675 | Đèn LED Floodlight LE980LED 200W 4000K (XK) | Sản phẩm LED | Sản phẩm LED | LED công suất cao | Đèn LED Highbay | LED HB UFO |  |  |  |  | 2024-08-30 |  |  | 1- SP Công nghệ nền | Sản phẩm LED nền | Đèn LED CSC
LED00079433 | Đèn LED ốp trần LN29N 220x220/18W 3000K (B) | Sản phẩm LED | Sản phẩm LED | LED ốp trần | Ốp trần 1 màu AS | Ốp trần 29 nhựa |  |  | 2024-05-25 |  | 2024-05-25 |  |  | 1- SP Công nghệ nền | Sản phẩm LED nền | Đèn LED ốp trần
LED00077758 | Đèn LED Panel P06 320x1280/50W trắng S (Nổi trần) | Sản phẩm LED | Sản phẩm LED | Panel khổ lớn | Panel khổ lớn | LED Panel chiếu thẳng |  |  | 2024-08-30 |  | 2024-08-30 |  |  | 1- SP Công nghệ nền | Sản phẩm LED nền | Đèn LED panel khổ lớn
LED00079511 | Đèn LED Panel P06 640x640/50W 5700K(Nổi trần) | Sản phẩm LED | Sản phẩm LED | Panel khổ lớn | Panel khổ lớn | LED Panel chiếu thẳng | [7 empty] | 1- SP Công nghệ nền | Sản phẩm LED nền | Đèn LED panel khổ lớn
LED00070309 | Đèn LED Panel P06 640x640/50W trắng S (Nổi trần) | Sản phẩm LED | Sản phẩm LED | Panel khổ lớn | Panel khổ lớn | LED Panel chiếu thẳng |  |  | 2024-08-30 |  | 2024-08-30 |  |  | 1- SP Công nghệ nền | Sản phẩm LED nền | Đèn LED panel khổ lớn
LED00079670 | Đèn LED sân vườn NLMT RD-DSV2204-3W 4000K | Sản phẩm LED | Sản phẩm LED | LED công suất cao | Đèn LED chiếu sáng đường | Năng lượng tái tạo |  |  | 2024-09-20 |  | 2024-09-20 |  |  | 2- SP Chất lượng cao | Đèn LED tiên tiến | Đèn NLMT
LED00079545 | Tủ aptomat âm tường TAT01-10 (nhựa) | Sản phẩm LED | Sản phẩm LED | TBĐ & CKĐT | TBĐ & CKĐT | Công tắc |  |  | 2024-10-09 |  | 2024-10-09 |  |  | 1- SP Công nghệ nền | Thiết bị điện | Ổ cắm, công tắc
LED00079546 | Tủ aptomat âm tường TAT01-14 (nhựa) | Sản phẩm LED | Sản phẩm LED | TBĐ & CKĐT | TBĐ & CKĐT | Công tắc |  |  | 2024-10-09 |  | 2024-10-09 |  |  | 1- SP Công nghệ nền | Thiết bị điện | Ổ cắm, công tắc
LED00079547 | Tủ aptomat âm tường TAT01-18 (nhựa) | Sản phẩm LED | Sản phẩm LED | TBĐ & CKĐT | TBĐ & CKĐT | Công tắc |  |  | 2024-10-09 |  | 2024-10-09 |  |  | 1- SP Công nghệ nền | Thiết bị điện | Ổ cắm, công tắc
LED00079548 | Tủ aptomat âm tường TAT01-22 (nhựa) | Sản phẩm LED | Sản phẩm LED | TBĐ & CKĐT | TBĐ & CKĐT | Công tắc |  |  | 2024-10-09 |  | 2024-10-09 |  |  | 1- SP Công nghệ nền | Thiết bị điện | Ổ cắm, công tắc
LED00079544 | Tủ aptomat âm tường TAT01-4 (nhựa) | Sản phẩm LED | Sản phẩm LED | TBĐ & CKĐT | TBĐ & CKĐT | Công tắc |  |  | 2024-10-09 |  | 2024-10-09 |  |  | 1- SP Công nghệ nền | Thiết bị điện | Ổ cắm, công tắc
LED00079550 | Tủ aptomat nổi tường TAT02-10 (kim loại) | Sản phẩm LED | Sản phẩm LED | TBĐ & CKĐT | TBĐ & CKĐT | Công tắc |  |  | 2024-10-09 |  | 2024-10-09 |  |  | 1- SP Công nghệ nền | Thiết bị điện | Ổ cắm, công tắc
LED00079551 | Tủ aptomat nổi tường TAT02-14 (kim loại) | Sản phẩm LED | Sản phẩm LED | TBĐ & CKĐT | TBĐ & CKĐT | Công tắc |  |  | 2024-10-09 |  | 2024-10-09 |  |  | 1- SP Công nghệ nền | Thiết bị điện | Ổ cắm, công tắc
LED00079552 | Tủ aptomat nổi tường TAT02-18 (kim loại) | Sản phẩm LED | Sản phẩm LED | TBĐ & CKĐT | TBĐ & CKĐT | Công tắc |  |  | 2024-10-09 |  | 2024-10-09 |  |  | 1- SP Công nghệ nền | Thiết bị điện | Ổ cắm, công tắc
LED00079553 | Tủ aptomat nổi tường TAT02-22 (kim loại) | Sản phẩm LED | Sản phẩm LED | TBĐ & CKĐT | TBĐ & CKĐT | Công tắc |  |  | 2024-10-09 |  | 2024-10-09 |  |  | 1- SP Công nghệ nền | Thiết bị điện | Ổ cắm, công tắc
LED00079549 | Tủ aptomat nổi tường TAT02-4 (kim loại) | Sản phẩm LED | Sản phẩm LED | TBĐ & CKĐT | TBĐ & CKĐT | Công tắc |  |  | 2024-10-09 |  | 2024-10-09 |  |  | 1- SP Công nghệ nền | Thiết bị điện | Ổ cắm, công tắc
LED00077602 | Đèn LED chiếu sáng đường CSD12 80W.NEMA.CT 5000K | Sản phẩm LED | Sản phẩm LED | LED công suất cao | Đèn LED chiếu sáng đường | LED CSD SMT | Nhóm SP Smart | Smart hệ thống | 2024-08-25 |  | 2024-08-25 |  |  | 6- KD DV & Trải nghiệm KH | KD DV & Trải nghiệm KH | Smart City |  | Lop 4+5+6
LED00079700 | Bộ đèn LED M36 600/25W 3000K | Sản phẩm LED | Sản phẩm LED | Bộ đèn LED | Bộ đèn M16, M26, M36 | Bộ đèn M16, M26, M36 |  |  | 2024-09-20 |  | 2024-02-24 |  |  | 1- SP Công nghệ nền | Sản phẩm LED nền | Bộ đèn bán nguyệt
LED00079707 | Đèn chiếu sáng đường NLMT CSD08.SL.HB 120W 5000K | Sản phẩm LED | Sản phẩm LED | LED công suất cao | Đèn LED chiếu sáng đường | Năng lượng tái tạo |  |  | 2024-09-20 |  | 2024-09-20 |  |  | 2- SP Chất lượng cao | Đèn LED tiên tiến | Đèn NLMT
LED00079718 | Đèn LED Panel P07 600x1200/45W.UGR.PLUS 6500K (KPK) | Sản phẩm LED | Sản phẩm LED | Panel khổ lớn | Panel khổ lớn | LED Panel chiếu cạnh |  |  | 2024-11-13 |  | 2024-11-13 |  |  | 2- SP Chất lượng cao | Sản phẩm CTDA | Sản phẩm CTDA |  | Lop 2: SP CTDA, Plus
LED00079724 | Đèn LED Downlight AT24 90/8W.PLUS 6500K (IP44, HPF) | Sản phẩm LED | Sản phẩm LED | LED Downlight | Downlight 1 màu AS | Downlight 1 màu AS |  |  | 2024-07-31 |  | 2024-07-31 |  |  | 2- SP Chất lượng cao | Sản phẩm CTDA | Sản phẩm CTDA |  | Lop 2: SP CTDA, Plus
LED00079725 | Đèn LED Downlight AT04 155/25W.PLUS 6500K (HPF) | Sản phẩm LED | Sản phẩm LED | LED Downlight | Downlight 1 màu AS | Downlight 1 màu AS |  |  | 2024-08-23 |  | 2024-08-23 |  |  | 2- SP Chất lượng cao | Sản phẩm CTDA | Sản phẩm CTDA |  | Lop 2: SP CTDA, Plus
LED00079726 | Đèn LED Downlight AT04 155/16W.PLUS 6500K (HPF) | Sản phẩm LED | Sản phẩm LED | LED Downlight | Downlight 1 màu AS | Downlight 1 màu AS |  |  | 2024-08-23 |  | 2024-08-23 |  |  | 2- SP Chất lượng cao | Sản phẩm CTDA | Sản phẩm CTDA |  | Lop 2: SP CTDA, Plus
LED00079730 | Đèn LED tủ đông ORION H CANOPY HO 1176 RT (N17791) | Sản phẩm LED | Sản phẩm LED | LED Tủ lạnh | LED Tủ lạnh | LED Tủ lạnh | [6 empty] | XK | 1- SP Công nghệ nền | Sản phẩm LED nền | Đèn LED tủ lạnh
LED00079737 | Đèn LED tủ đông ION H CANOPY 876 5000K (N14702) | Sản phẩm LED | Sản phẩm LED | LED Tủ lạnh | LED Tủ lạnh | LED Tủ lạnh | [6 empty] | XK | 1- SP Công nghệ nền | Sản phẩm LED nền | Đèn LED tủ lạnh
LED00080084 | Bộ đèn LED chống ẩm M18 1200/40W.GOV.V2 | Sản phẩm LED | Sản phẩm LED | Bộ đèn LED | Bộ đèn M18, M20 | Bộ đèn M18, M20 |  |  | 2024-11-30 |  | 2024-11-30 |  |  | 2- SP Chất lượng cao | Sản phẩm CTDA | Sản phẩm CTDA |  | Lop 2: SP CTDA, Plus
LED00080013 | Bộ đèn LED chống bụi M08 1200/40W.GOV.V2 4000K | Sản phẩm LED | Sản phẩm LED | Bộ đèn LED | Bộ đèn khác | Bộ đèn khác |  |  | 2024-08-23 |  | 2024-08-23 |  |  | 2- SP Chất lượng cao | Sản phẩm CTDA | Sản phẩm CTDA |  | Lop 2: SP CTDA, Plus
LED00080050 | Bộ đèn LED chống bụi M08 600/20W.GOV.V2 4000K | Sản phẩm LED | Sản phẩm LED | Bộ đèn LED | Bộ đèn khác | Bộ đèn khác |  |  | 2024-08-23 |  | 2024-08-23 |  |  | 2- SP Chất lượng cao | Sản phẩm CTDA | Sản phẩm CTDA |  | Lop 2: SP CTDA, Plus
LED00079939 | Bóng LED Bulb A70N1/12W E27 3000K | Sản phẩm LED | Sản phẩm LED | LED Bulb | Bulb Trụ >=12 | Bulb trụ 40w-50w | [7 empty] | 1- SP Công nghệ nền | Sản phẩm LED nền | Đèn LED Bulb
LED00079943 | Bóng LED Bulb A80N1/15W E27 3000K | Sản phẩm LED | Sản phẩm LED | LED Bulb | Bulb Trụ >=12 | Bulb trụ 40w-50w | [7 empty] | 1- SP Công nghệ nền | Sản phẩm LED nền | Đèn LED Bulb
LED00079940 | Bóng LED Bulb A95N1/20W E27 3000K | Sản phẩm LED | Sản phẩm LED | LED Bulb | Bulb Trụ >=12 | Bulb trụ 40w-50w | [7 empty] | 1- SP Công nghệ nền | Sản phẩm LED nền | Đèn LED Bulb
LED00079936 | Bóng LED Bulb TR100NĐ2/30W E27 6500K | Sản phẩm LED | Sản phẩm LED | LED Bulb | Bulb Trụ >=12 | Bulb trụ 40w-50w | [7 empty] | 1- SP Công nghệ nền | Sản phẩm LED nền | Đèn LED Bulb
LED00079938 | Bóng LED Bulb TR135/80W E27 6500K | Sản phẩm LED | Sản phẩm LED | LED Bulb | Bulb Trụ >=12 | Bulb trụ 40w-50w | [7 empty] | 1- SP Công nghệ nền | Sản phẩm LED nền | Đèn LED Bulb
LED00079935 | Bóng LED Bulb TR80NĐ2/20W E27 6500K | Sản phẩm LED | Sản phẩm LED | LED Bulb | Bulb Trụ >=12 | Bulb Trụ 20w-30w | [7 empty] | 1- SP Công nghệ nền | Sản phẩm LED nền | Đèn LED Bulb
LED00080076 | Đèn LED âm đất tròn ADT01 25W.APG (10D) 3000K | Sản phẩm LED | Sản phẩm LED | SP LED khác | SP LED khác | SP LED khác | [7 empty] | 2- SP Chất lượng cao | Sản phẩm CTDA | Sản phẩm CTDA |  | Lop 2: SP CTDA, Plus
LED00080077 | Đèn LED âm đất tròn ADT01 25W.APG (60D) 3000K | Sản phẩm LED | Sản phẩm LED | SP LED khác | SP LED khác | SP LED khác |  |  | 2025-02-20 |  | 2025-02-20 |  |  | 2- SP Chất lượng cao | Sản phẩm CTDA | Sản phẩm CTDA |  | Lop 2: SP CTDA, Plus
LED00080083 | Đèn LED âm đất tròn chỉ hướng ADT.CH.01 3W.APG (60D) 3000K | Sản phẩm LED | Sản phẩm LED | SP LED khác | SP LED khác | SP LED khác |  |  | 2025-02-20 |  | 2025-02-20 |  |  | 2- SP Chất lượng cao | Sản phẩm CTDA | Sản phẩm CTDA |  | Lop 2: SP CTDA, Plus
LED00079792 | Đèn LED Chiếu pha CP10 200W 3000K | Sản phẩm LED | Sản phẩm LED | LED công suất cao | Đèn LED chiếu pha | LED chiếu pha CS ≤ 50W |  |  | 2025-03-30 |  | 2025-03-30 |  |  | 2- SP Chất lượng cao | Sản phẩm CTDA | Sản phẩm CTDA |  | Lop 2: SP CTDA, Plus
LED00080096 | Đèn LED chiếu pha tròn CPT02 25W.APG (20D) 3000K | Sản phẩm LED | Sản phẩm LED | LED công suất cao | Đèn LED chiếu pha | LED chiếu pha CS ≤ 50W |  |  | 2025-02-28 |  | 2025-02-28 |  |  | 2- SP Chất lượng cao | Sản phẩm CTDA | Sản phẩm CTDA |  | Lop 2: SP CTDA, Plus
LED00080086 | Đèn LED chiếu pha vuông CPV02 25W.APG (12D) 3000K | Sản phẩm LED | Sản phẩm LED | LED công suất cao | Đèn LED chiếu pha | LED chiếu pha CS ≤ 50W |  |  | 2025-02-20 |  | 2025-02-20 |  |  | 2- SP Chất lượng cao | Sản phẩm CTDA | Sản phẩm CTDA |  | Lop 2: SP CTDA, Plus
LED00080098 | Đèn LED chiếu pha vuông CPV05 40W.APG (12D) 3000K | Sản phẩm LED | Sản phẩm LED | LED công suất cao | Đèn LED chiếu pha | LED chiếu pha CS ≤ 50W |  |  | 2025-02-20 |  | 2025-02-20 |  |  | 2- SP Chất lượng cao | Sản phẩm CTDA | Sản phẩm CTDA |  | Lop 2: SP CTDA, Plus
LED00080075 | Đèn LED chiếu pha vuông CPV05 60W.APG (12D) 3000K | Sản phẩm LED | Sản phẩm LED | LED công suất cao | Đèn LED chiếu pha | LED chiếu pha CS ≥ 70W |  |  | 2025-02-20 |  | 2025-02-20 |  |  | 2- SP Chất lượng cao | Sản phẩm CTDA | Sản phẩm CTDA |  | Lop 2: SP CTDA, Plus
LED00079923 | Đèn LED chiếu sáng đường CSD10 100W.NEMA 4000K | Sản phẩm LED | Sản phẩm LED | LED công suất cao | Đèn LED chiếu sáng đường | LED CSD SMT | Nhóm SP Smart | Smart hệ thống | 2024-08-25 |  | 2024-08-25 |  |  | 6- KD DV & Trải nghiệm KH | KD DV & Trải nghiệm KH | Smart City |  | Lop 4+5+6
LED00079999 | Đèn LED chiếu sáng đường CSD12 125W.PLUS (NEMA) 5000K | Sản phẩm LED | Sản phẩm LED | LED công suất cao | Đèn LED chiếu sáng đường | LED CSD SMT | Nhóm SP Smart | Smart hệ thống | 2024-08-25 |  | 2024-08-25 |  |  | 6- KD DV & Trải nghiệm KH | KD DV & Trải nghiệm KH | Smart City |  | Lop 4+5+6
LED00080091 | Đèn Led dây RD-LD.12W.GOV (IP) 3000K | Sản phẩm LED | Sản phẩm LED | SP LED khác | SP LED khác | SP LED khác |  |  | 2024-07-31 |  | 2024-07-31 |  |  | 2- SP Chất lượng cao | Sản phẩm CTDA | Sản phẩm CTDA |  | Lop 2: SP CTDA, Plus
LED00080090 | Đèn Led dây RD-LD.12W.GOV 3000K | Sản phẩm LED | Sản phẩm LED | SP LED khác | SP LED khác | SP LED khác |  |  | 2024-07-31 |  | 2024-07-31 |  |  | 2- SP Chất lượng cao | Sản phẩm CTDA | Sản phẩm CTDA |  | Lop 2: SP CTDA, Plus
LED00080016 | Đèn LED Downlight AT05 105/12W.GOV.V2 4000K | Sản phẩm LED | Sản phẩm LED | LED Downlight | Downlight 1 màu AS | Downlight 1 màu AS |  |  | 2024-11-30 |  | 2024-11-30 |  |  | 2- SP Chất lượng cao | Sản phẩm CTDA | Sản phẩm CTDA |  | Lop 2: SP CTDA, Plus
LED00080014 | Đèn LED Downlight AT05 170/20W.GOV.V2 4000K | Sản phẩm LED | Sản phẩm LED | LED Downlight | Downlight 1 màu AS | Downlight 1 màu AS |  |  | 2024-11-30 |  | 2024-11-30 |  |  | 2- SP Chất lượng cao | Sản phẩm CTDA | Sản phẩm CTDA |  | Lop 2: SP CTDA, Plus
LED00080015 | Đèn LED Downlight AT05 170/20W.GOV.V2.DALI 4000K | Sản phẩm LED | Sản phẩm LED | LED Downlight | Downlight 1 màu AS | Downlight 1 màu AS |  |  | 2024-11-30 |  | 2024-11-30 |  |  | 2- SP Chất lượng cao | Sản phẩm CTDA | Sản phẩm CTDA |  | Lop 2: SP CTDA, Plus
LED00079950 | Đèn LED kệ siêu thị ORION H SHELF 1176 2700K (N17743) | Sản phẩm LED | Sản phẩm LED | SP LED khác | SP LED khác | SP LED khác | [6 empty] | G20 | 2- SP Chất lượng cao | SP LED G20 | SP LED G20
LED00079796 | Đèn LED ốp trần F13-1L/25W 3000K (13inch) | Sản phẩm LED | Sản phẩm LED | LED Downlight | Downlight 1 màu AS | Downlight 1 màu AS |  |  | 2024-11-30 |  | 2024-11-30 |  | G20 | 2- SP Chất lượng cao | SP LED G20 | SP LED G20
LED00079795 | Đèn LED ốp trần F-1L005/22W 3000K (12inch) | Sản phẩm LED | Sản phẩm LED | LED Downlight | Downlight 1 màu AS | Downlight 1 màu AS |  |  | 2024-11-30 |  | 2024-11-30 |  | G20 | 2- SP Chất lượng cao | SP LED G20 | SP LED G20
LED00080047 | Đèn LED ốp trần LN09 225/20W.GOV.V2 4000K | Sản phẩm LED | Sản phẩm LED | LED Downlight | Downlight 1 màu AS | Downlight 1 màu AS |  |  | 2024-11-30 |  | 2024-11-30 |  |  | 2- SP Chất lượng cao | Sản phẩm CTDA | Sản phẩm CTDA |  | Lop 2: SP CTDA, Plus
LED00079824 | Đèn LED Panel P07 150x150/9W.PLUS 4000K (KPK) | Sản phẩm LED | Sản phẩm LED | Panel khổ lớn | Panel khổ lớn | LED Panel chiếu cạnh |  |  | 2024-12-20 |  | 2024-11-30 |  |  | 2- SP Chất lượng cao | Sản phẩm CTDA | Sản phẩm CTDA |  | Lop 2: SP CTDA, Plus
LED00079825 | Đèn LED Panel P07 150x750/10W.PLUS 4000K (KPK) | Sản phẩm LED | Sản phẩm LED | Panel khổ lớn | Panel khổ lớn | LED Panel chiếu cạnh |  |  | 2024-12-20 |  | 2024-11-30 |  |  | 2- SP Chất lượng cao | Sản phẩm CTDA | Sản phẩm CTDA |  | Lop 2: SP CTDA, Plus
LED00079826 | Đèn LED Panel P07 300x1800/50W.PLUS 4000K (KPK) | Sản phẩm LED | Sản phẩm LED | Panel khổ lớn | Panel khổ lớn | LED Panel chiếu cạnh |  |  | 2024-12-20 |  | 2024-11-30 |  |  | 2- SP Chất lượng cao | Sản phẩm CTDA | Sản phẩm CTDA |  | Lop 2: SP CTDA, Plus
LED00079827 | Đèn LED Panel P07 300x3600/80W.PLUS 4000K (KPK) | Sản phẩm LED | Sản phẩm LED | Panel khổ lớn | Panel khổ lớn | LED Panel chiếu cạnh |  |  | 2025-02-20 |  | 2025-02-20 |  |  | 2- SP Chất lượng cao | Sản phẩm CTDA | Sản phẩm CTDA |  | Lop 2: SP CTDA, Plus
LED00079775 | Đèn LED Panel P08 300x1200/50W 3000K (KPK) SS | Sản phẩm LED | Sản phẩm LED | Panel khổ lớn | Panel khổ lớn | LED Panel chiếu cạnh | [7 empty] | 1- SP Công nghệ nền | Sản phẩm LED nền | Đèn LED panel khổ lớn
LED00079879 | Đèn LED Panel P08 600x600/36W 6500K (KPK) | Sản phẩm LED | Sản phẩm LED | Panel khổ lớn | Panel khổ lớn | LED Panel chiếu cạnh | [7 empty] | 1- SP Công nghệ nền | Sản phẩm LED nền | Đèn LED panel khổ lớn
LED00080099 | Đèn LED thanh chiếu hắt T01 300/12W.APG (12D) 3000K | Sản phẩm LED | Sản phẩm LED | SP LED khác | SP LED khác | SP LED khác |  |  | 2025-02-20 |  | 2025-02-20 |  |  | 2- SP Chất lượng cao | Sản phẩm CTDA | Sản phẩm CTDA |  | Lop 2: SP CTDA, Plus
LED00079877 | Đèn LED tủ đông ION H CANOPY 276 3500K (N14907) | Sản phẩm LED | Sản phẩm LED | LED Tủ lạnh | LED Tủ lạnh | LED Tủ lạnh | [6 empty] | XK | 1- SP Công nghệ nền | Sản phẩm LED nền | Đèn LED tủ lạnh
LED00079870 | Đèn LED tủ đông ION H SHELF 700 4000K (N14861) | Sản phẩm LED | Sản phẩm LED | LED Tủ lạnh | LED Tủ lạnh | LED Tủ lạnh | [6 empty] | XK | 1- SP Công nghệ nền | Sản phẩm LED nền | Đèn LED tủ lạnh
LED00079845 | Đèn LED tủ đông ION V CHILLER 1676 E 4000K (N14646) | Sản phẩm LED | Sản phẩm LED | LED Tủ lạnh | LED Tủ lạnh | LED Tủ lạnh | [6 empty] | XK | 1- SP Công nghệ nền | Sản phẩm LED nền | Đèn LED tủ lạnh
LED00079862 | Đèn LED tủ đông ION V CHILLER HO 1476 E 4000K (N14671) | Sản phẩm LED | Sản phẩm LED | LED Tủ lạnh | LED Tủ lạnh | LED Tủ lạnh | [6 empty] | XK | 1- SP Công nghệ nền | Sản phẩm LED nền | Đèn LED tủ lạnh
LED00079840 | Đèn LED tủ đông ION V FREEZER 876 C 5000K (N14504) | Sản phẩm LED | Sản phẩm LED | LED Tủ lạnh | LED Tủ lạnh | LED Tủ lạnh | [6 empty] | XK | 1- SP Công nghệ nền | Sản phẩm LED nền | Đèn LED tủ lạnh
LED00079835 | Đèn LED tủ đông ION V FREEZER 876 E 5000K (N14542) | Sản phẩm LED | Sản phẩm LED | LED Tủ lạnh | LED Tủ lạnh | LED Tủ lạnh | [6 empty] | XK | 1- SP Công nghệ nền | Sản phẩm LED nền | Đèn LED tủ lạnh
LED00079891 | Đèn LED UFO GDXL1065 Energetic Brand 150W CCT (YK) | Sản phẩm LED | Sản phẩm LED | LED công suất cao | Đèn LED Highbay | LED HB nhôm ghép | [6 empty] | G20 | 2- SP Chất lượng cao | SP LED G20 | SP LED G20
LED00079892 | Đèn LED UFO GDXL1065 Energetic Brand 240W CCT (YK) | Sản phẩm LED | Sản phẩm LED | LED công suất cao | Đèn LED Highbay | LED HB nhôm ghép | [6 empty] | G20 | 2- SP Chất lượng cao | SP LED G20 | SP LED G20
LED00080233 | Bộ đèn LED Batten 1200/38W Non-Dim 4000K MKV (XK) | Sản phẩm LED | Sản phẩm LED | LED Downlight | Downlight đổi màu AS | Downlight đổi màu AS | Nhóm SP Smart | Smart đơn lẻ | 2024-07-31 |  | 2024-07-31 |  |  | 3- SP SMART | Sản phẩm LED Smart | Đèn LED Downlight + Panel Smart
LED00080277 | Công tắc cảm ứng chữ nhật CTCU.WF CN.01T (Trắng, FPT) | Sản phẩm LED | Sản phẩm LED | TBĐ & CKĐT | TBĐ & CKĐT Smart | Công tắc Smart | Nhóm SP Smart | Smart đơn lẻ | 2024-08-14 |  | 2024-08-14 |  |  | 3- SP SMART | Sản phẩm nền tảng | FPT; Viettel; VNPT |  | Lop 3: WF+TBD smart
LED00080279 | Công tắc cảm ứng vuông CTCU.WF V.01T(Cham, FPT) | Sản phẩm LED | Sản phẩm LED | TBĐ & CKĐT | TBĐ & CKĐT Smart | Công tắc Smart | Nhóm SP Smart | Smart đơn lẻ | 2024-08-14 |  | 2024-08-14 |  |  | 3- SP SMART | Sản phẩm nền tảng | FPT; Viettel; VNPT |  | Lop 3: WF+TBD smart
LED00080278 | Công tắc cảm ứng vuông CTCU.WF V.01T(trắng, FPT) | Sản phẩm LED | Sản phẩm LED | TBĐ & CKĐT | TBĐ & CKĐT Smart | Công tắc Smart | Nhóm SP Smart | Smart đơn lẻ | 2024-08-14 |  | 2024-08-14 |  |  | 3- SP SMART | Sản phẩm nền tảng | FPT; Viettel; VNPT |  | Lop 3: WF+TBD smart
LED00080275 | Đèn bàn LED cảm ứng RD-RL-41 8W | Sản phẩm LED | Sản phẩm LED | Đèn bàn LED | Đèn bàn LED cảm ứng | Đèn bàn LED cảm ứng | Nhóm SP Smart | Smart đơn lẻ | 2025-05-30 |  | 2025-05-30 |  |  | 3- SP SMART | Sản phẩm LED Smart | Đèn bàn Smart
LED00080146 | Đèn LED chân cầu thang RDV01 5W.GOV.V2 3000K | Sản phẩm LED | Sản phẩm LED | LED Downlight | Downlight 1 màu AS | Downlight 1 màu AS |  |  | 2024-11-30 |  | 2024-11-30 |  |  | 2- SP Chất lượng cao | Sản phẩm CTDA | Sản phẩm CTDA |  | Lop 2: SP CTDA, Plus
LED00080267 | Đèn LED Chiếu pha CP06 200W 4000K MKV (XK) | Sản phẩm LED | Sản phẩm LED | LED công suất cao | Đèn LED chiếu pha | LED chiếu pha CS ≥ 70W | [7 empty] | 2- SP Chất lượng cao | Sản phẩm CTDA | Sản phẩm CTDA |  | Lop 2: SP CTDA, Plus
LED00080217 | Đèn LED Chiếu pha CP12 100W 6500K | Sản phẩm LED | Sản phẩm LED | LED công suất cao | Đèn LED chiếu pha | LED chiếu pha CS ≥ 70W |  |  | 2025-02-20 |  | 2025-02-20 |  |  | 1- SP Công nghệ nền | Sản phẩm LED nền | Đèn LED CSC
LED00080218 | Đèn LED Chiếu pha CP12 150W 6500K | Sản phẩm LED | Sản phẩm LED | LED công suất cao | Đèn LED chiếu pha | LED chiếu pha CS ≥ 70W |  |  | 2025-02-20 |  | 2025-02-20 |  |  | 1- SP Công nghệ nền | Sản phẩm LED nền | Đèn LED CSC
LED00080219 | Đèn LED Chiếu pha CP12 200W 6500K | Sản phẩm LED | Sản phẩm LED | LED công suất cao | Đèn LED chiếu pha | LED chiếu pha CS ≥ 70W |  |  | 2025-02-20 |  | 2025-02-20 |  |  | 1- SP Công nghệ nền | Sản phẩm LED nền | Đèn LED CSC
LED00080248 | Đèn LED chiếu sáng đường CSD09 40W 4000K MKV (XK) | Sản phẩm LED | Sản phẩm LED | LED công suất cao | Đèn LED chiếu sáng đường | LED CSD SMT |  |  | 15-12-2022 | 2023-12-31 | 15-12-2022 |  | XK | 2- SP Chất lượng cao | Đèn LED tiên tiến | Đèn CSD
LED00080128 | Đèn LED downlight nổi trần NT07 250x250/25W.GOV.V2 4000K | Sản phẩm LED | Sản phẩm LED | LED Downlight | Downlight 1 màu AS | Downlight 1 màu AS |  |  | 2024-11-30 |  | 2024-11-30 |  |  | 2- SP Chất lượng cao | Sản phẩm CTDA | Sản phẩm CTDA |  | Lop 2: SP CTDA, Plus
LED00080127 | Đèn LED gắn tường GT20.2P 10W.GOV.V2 3000K | Sản phẩm LED | Sản phẩm LED | LED Downlight | Downlight 1 màu AS | Downlight 1 màu AS |  |  | 2024-11-30 |  | 2024-11-30 |  |  | 2- SP Chất lượng cao | Sản phẩm CTDA | Sản phẩm CTDA |  | Lop 2: SP CTDA, Plus
LED00080232 | Đèn LED High Bay HB06 300/150W 4000K MKV (XK) | Sản phẩm LED | Sản phẩm LED | LED công suất cao | Đèn LED Highbay | LED HB UFO | [7 empty] | 1- SP Công nghệ nền | Sản phẩm LED nền | Đèn LED CSC
LED00080231 | Đèn LED High Bay HB06 300/200W 4000K MKV (XK) | Sản phẩm LED | Sản phẩm LED | LED công suất cao | Đèn LED Highbay | LED HB UFO | [7 empty] | 1- SP Công nghệ nền | Sản phẩm LED nền | Đèn LED CSC
LED00080153 | Đèn LED Highbay HB02 430/150W 3000K | Sản phẩm LED | Sản phẩm LED | LED công suất cao | Đèn LED Highbay | LED HB nhôm ghép |  |  |  |  | 2024-04-25 |  |  | 1- SP Công nghệ nền | Sản phẩm LED nền | Đèn LED CSC
LED00080144 | Đèn LED NLMT NX.SL.RAD 200W 6500K | Sản phẩm LED | Sản phẩm LED | LED công suất cao | Đèn LED chiếu sáng đường | Năng lượng tái tạo |  |  | 2024-12-06 |  | 2024-12-06 |  |  | 2- SP Chất lượng cao | Đèn LED tiên tiến | Đèn NLMT
LED00080145 | Đèn LED NLMT NX.SL.RAD 300W 6500K | Sản phẩm LED | Sản phẩm LED | LED công suất cao | Đèn LED chiếu sáng đường | Năng lượng tái tạo |  |  | 2024-12-06 |  | 2024-12-06 |  |  | 2- SP Chất lượng cao | Đèn LED tiên tiến | Đèn NLMT
LED00080116 | Đèn LED Panel P07 1200x300/50W.GOV.V2 4000K (KPK) | Sản phẩm LED | Sản phẩm LED | Panel khổ lớn | Panel khổ lớn | LED Panel chiếu cạnh |  |  | 2024-11-30 |  | 2024-11-30 |  |  | 2- SP Chất lượng cao | Sản phẩm CTDA | Sản phẩm CTDA |  | Lop 2: SP CTDA, Plus
LED00080166 | Đèn LED Panel P07 300x300/12W.PLUS 4000K (KPK) SS | Sản phẩm LED | Sản phẩm LED | Panel khổ lớn | Panel khổ lớn | LED Panel chiếu cạnh |  |  | 2024-12-20 |  | 2024-11-30 |  |  | 2- SP Chất lượng cao | Sản phẩm CTDA | Sản phẩm CTDA |  | Lop 2: SP CTDA, Plus
LED00080121 | Đèn LED Panel P07 600x600/35W.PLUS 5000K (KPK) | Sản phẩm LED | Sản phẩm LED | Panel khổ lớn | Panel khổ lớn | LED Panel chiếu cạnh | [7 empty] | 2- SP Chất lượng cao | Sản phẩm CTDA | Sản phẩm CTDA |  | Lop 2: SP CTDA, Plus
LED00080293 | Đèn LED sân vườn NLMT RD-DSV2204 3W 4000K | Sản phẩm LED | Sản phẩm LED | LED công suất cao | Đèn LED chiếu sáng đường | Năng lượng tái tạo |  |  | 2024-12-06 |  | 2024-12-06 |  |  | 2- SP Chất lượng cao | Đèn LED tiên tiến | Đèn NLMT
PHN00027909 | Ruột phích 0980-0.9L loại trần (KM) | Sản phẩm Phích | Ruột Phích | Ruột phích loại trần | Ruột phích khác | Ruột phích khác | [6 empty] | XK | 1- SP Công nghệ nền | Ruột phích | Ruột phích
PHN00027898 | Ruột phích RD 1.0L (RF-1040-A0-LB) | Sản phẩm Phích | Ruột Phích | Ruột phích thành phẩm | Ruột phích khác | Ruột phích khác | [6 empty] | XK | 1- SP Công nghệ nền | Ruột phích | Ruột phích
PHN00027897 | Ruột phích RD 1.0L (RF-1040-A0-LB) loại trần | Sản phẩm Phích | Ruột Phích | Ruột phích loại trần | Ruột phích 1L | Ruột phích 1L | [6 empty] | XK | 1- SP Công nghệ nền | Ruột phích | Ruột phích
LED00080494 | Aptomat gia dụng RD.HB 2P1E 30A | Sản phẩm LED | Sản phẩm LED | TBĐ & CKĐT | TBĐ & CKĐT | Công tắc |  |  | 2024-10-09 |  | 2024-10-09 |  |  | 1- SP Công nghệ nền | Thiết bị điện | Ổ cắm, công tắc
LED00080495 | Aptomat gia dụng RD.HB 2P1E 40A | Sản phẩm LED | Sản phẩm LED | TBĐ & CKĐT | TBĐ & CKĐT | Công tắc |  |  | 2024-10-09 |  | 2024-10-09 |  |  | 1- SP Công nghệ nền | Thiết bị điện | Ổ cắm, công tắc
LED00080361 | Bộ chao kim cương đèn LED HB05 250/80W-100W (XK) | Sản phẩm LED | Chao, choá | Chao, choá | Chao, choá | Chao, choá | [6 empty] | G20 | 2- SP Chất lượng cao | SP LED G20 | SP LED G20 | G20
LED00080362 | Bộ chao kim cương đèn LED HB05 300/120W-150W (XK) | Sản phẩm LED | Chao, choá | Chao, choá | Chao, choá | Chao, choá | [6 empty] | G20 | 2- SP Chất lượng cao | SP LED G20 | SP LED G20 | G20
LED00080363 | Bộ chao kim cương đèn LED HB05 300/200W (XK) | Sản phẩm LED | Chao, choá | Chao, choá | Chao, choá | Chao, choá | [6 empty] | G20 | 2- SP Chất lượng cao | SP LED G20 | SP LED G20 | G20
LED00080448 | Bóng LED Bulb TR140N1/50W E27 3000K | Sản phẩm LED | Sản phẩm LED | LED Bulb | Bulb Trụ >=12 | Bulb trụ 40w-50w | [7 empty] | 1- SP Công nghệ nền | Sản phẩm LED nền | Đèn LED Bulb
LED00080412 | Đèn LED chiếu pha CP07 300W NEMA 4000K (90 độ) | Sản phẩm LED | Sản phẩm LED | LED công suất cao | Đèn LED chiếu pha | LED chiếu pha CS ≥ 70W |  |  | 2024-08-25 |  | 2024-08-25 |  |  | 6- KD DV & Trải nghiệm KH | KD DV & Trải nghiệm KH | Smart City |  | Lop 4+5+6
LED00080421 | Đèn LED chiếu sáng đường CSD10 150W.NEMA 4000K | Sản phẩm LED | Sản phẩm LED | LED công suất cao | Đèn LED chiếu sáng đường | LED CSD SMT | Nhóm SP Smart | Smart hệ thống | 2024-08-25 |  | 2024-08-25 |  |  | 6- KD DV & Trải nghiệm KH | KD DV & Trải nghiệm KH | Smart City |  | Lop 4+5+6
LED00080469 | Đèn LED chiếu sáng đường CSD10 150W.NEMA 4000K (Vỏ CSD08) | Sản phẩm LED | Sản phẩm LED | LED công suất cao | Đèn LED chiếu sáng đường | LED CSD SMT | Nhóm SP Smart | Smart hệ thống | 2024-08-25 |  | 2024-08-25 |  |  | 6- KD DV & Trải nghiệm KH | KD DV & Trải nghiệm KH | Smart City |  | Lop 4+5+6
LED00080422 | Đèn LED chiếu sáng đường NLMT CSD01.SL.RF 30W.EV 6500K | Sản phẩm LED | Sản phẩm LED | LED công suất cao | Đèn LED chiếu sáng đường | Năng lượng tái tạo |  |  | 2024-12-20 |  | 2024-12-20 |  |  | 2- SP Chất lượng cao | Đèn LED tiên tiến | Đèn NLMT
LED00080474 | Đèn LED Downlight AT05 155/18W.GOV.V2 6500K | Sản phẩm LED | Sản phẩm LED | LED Downlight | Downlight 1 màu AS | Downlight 1 màu AS |  |  | 2024-11-30 |  | 2024-11-30 |  |  | 2- SP Chất lượng cao | Sản phẩm CTDA | Sản phẩm CTDA |  | Lop 2: SP CTDA, Plus
LED00080443 | Đèn LED downlight AT07 120/25W.GOV.V2.DIM 6500K | Sản phẩm LED | Sản phẩm LED | LED Downlight | Downlight 1 màu AS | Downlight 1 màu AS | Nhóm SP Smart | Smart đơn lẻ | 2025-03-30 |  | 2025-03-30 |  |  | 2- SP Chất lượng cao | Sản phẩm CTDA | Sản phẩm CTDA |  | Lop 2: SP CTDA, Plus
LED00080444 | Đèn LED downlight AT07 75/8W.GOV.V2.DIM 6500K | Sản phẩm LED | Sản phẩm LED | LED Downlight | Downlight 1 màu AS | Downlight 1 màu AS | Nhóm SP Smart | Smart đơn lẻ | 2025-05-30 |  | 2025-05-30 |  |  | 2- SP Chất lượng cao | Sản phẩm CTDA | Sản phẩm CTDA |  | Lop 2: SP CTDA, Plus
LED00080498 | Đèn LED nổi trần NT01 115/20W.GOV.V2.DIM 6500K | Sản phẩm LED | Sản phẩm LED | LED Downlight | Downlight 1 màu AS | Downlight 1 màu AS |  |  | 2024-11-30 |  | 2024-11-30 |  |  | 2- SP Chất lượng cao | Sản phẩm CTDA | Sản phẩm CTDA |  | Lop 2: SP CTDA, Plus
LED00080435 | Đèn LED ốp trần LN09 220/18W.GOV.V2 6500K | Sản phẩm LED | Sản phẩm LED | LED Downlight | Downlight 1 màu AS | Downlight 1 màu AS |  |  | 2024-11-30 |  | 2024-11-30 |  |  | 2- SP Chất lượng cao | Sản phẩm CTDA | Sản phẩm CTDA |  | Lop 2: SP CTDA, Plus
LED00080419 | Tai treo Panel 30x120 | Sản phẩm LED | Sản phẩm LED | SP LED khác | SP LED khác | SP LED khác | [7 empty] | 1- SP Công nghệ nền | SP Khác | SP Khác
LED00080350 | Tủ điều khiển chiếu sáng thông minh TĐKCS IOT 30A 1P 2NR | Sản phẩm LED | Sản phẩm LED | TBĐ & CKĐT | TBĐ & CKĐT Smart | Bảng điều khiển | Nhóm SP Smart | Smart hệ thống | 2024-12-20 |  | 2024-12-20 |  |  | 6- KD DV & Trải nghiệm KH | KD DV & Trải nghiệm KH | Smart City |  | Lop 4+5+6
LED00080539 | Đèn LED Panel MXL1190 4inch/10W 5CCT (Yankon) | Sản phẩm LED | Sản phẩm LED | Panel khổ lớn | Panel khổ lớn | LED Panel chiếu cạnh | [6 empty] | G20 | 2- SP Chất lượng cao | SP LED G20 | SP LED G20 | G20
LED00080541 | Đèn LED Panel MXL1190 6inch/12W 5CCT (Yankon) | Sản phẩm LED | Sản phẩm LED | Panel khổ lớn | Panel khổ lớn | LED Panel chiếu cạnh | [6 empty] | G20 | 2- SP Chất lượng cao | SP LED G20 | SP LED G20 | G20
LED00080542 | Đèn LED Panel MXL1190 9inch/15W 5CCT (Yankon) | Sản phẩm LED | Sản phẩm LED | Panel khổ lớn | Panel khổ lớn | LED Panel chiếu cạnh | [6 empty] | G20 | 2- SP Chất lượng cao | SP LED G20 | SP LED G20 | G20
LED00080543 | Đèn LED Panel MXL1198 4inch/10W 5CCT (Yankon) | Sản phẩm LED | Sản phẩm LED | Panel khổ lớn | Panel khổ lớn | LED Panel chiếu cạnh | [6 empty] | G20 | 2- SP Chất lượng cao | SP LED G20 | SP LED G20 | G20
LED00080545 | Đèn LED nuôi tôm NT01.G 220/150W | Sản phẩm LED | Sản phẩm LED | Đèn LED nông, ngư nghiệp | LED Nông nghiệp | LED Nông nghiệp |  |  | 2024-12-20 |  | 2024-12-20 |  |  | 2- SP Chất lượng cao | Đèn LED tiên tiến | Các sản phẩm NNCNC
LED00080546 | Đèn LED nuôi tôm NT01.B 220/150W | Sản phẩm LED | Sản phẩm LED | Đèn LED nông, ngư nghiệp | LED Nông nghiệp | LED Nông nghiệp |  |  | 2024-12-20 |  | 2024-12-20 |  |  | 2- SP Chất lượng cao | Đèn LED tiên tiến | Các sản phẩm NNCNC
LED00080547 | Đèn LED nuôi tôm NT01.BG 220/150W | Sản phẩm LED | Sản phẩm LED | Đèn LED nông, ngư nghiệp | LED Nông nghiệp | LED Nông nghiệp |  |  | 2024-12-20 |  | 2024-12-20 |  |  | 2- SP Chất lượng cao | Đèn LED tiên tiến | Các sản phẩm NNCNC
LED00080548 | Đèn LED Rong nho RN01.BR 220/150W | Sản phẩm LED | Sản phẩm LED | Đèn LED nông, ngư nghiệp | LED Nông nghiệp | LED Nông nghiệp |  |  | 2024-12-20 |  | 2024-12-20 |  |  | 2- SP Chất lượng cao | Đèn LED tiên tiến | Các sản phẩm NNCNC
LED00080549 | Đèn LED Rong nho RN01.BRG 220/150W | Sản phẩm LED | Sản phẩm LED | Đèn LED nông, ngư nghiệp | LED Nông nghiệp | LED Nông nghiệp |  |  | 2024-12-20 |  | 2024-12-20 |  |  | 2- SP Chất lượng cao | Đèn LED tiên tiến | Các sản phẩm NNCNC
PHN00027929 | Phích đựng nước RD-1542 N5.E | Sản phẩm Phích | Phích hoàn chỉnh | Phích cao cấp | Phích khác | Phích khác |  |  | 2024-09-21 |  | 2024-09-21 |  |  | 1- SP Công nghệ nền | Phích cao cấp | Phích cao cấp
PHN00027930 | Ruột phích 0740-0.7L | Sản phẩm Phích | Ruột Phích | Ruột phích thành phẩm | Ruột phích khác | Ruột phích khác | [6 empty] | XK | 1- SP Công nghệ nền | Ruột phích | Ruột phích
PHN00027931 | Ruột phích 1340-1.3L | Sản phẩm Phích | Ruột Phích | Ruột phích thành phẩm | Ruột phích khác | Ruột phích khác | [6 empty] | XK | 1- SP Công nghệ nền | Ruột phích | Ruột phích
PHN00027932 | Bình giữ nhiệt inox RD-BGN095ST1 | Sản phẩm Phích | Phích hoàn chỉnh | Phích phổ thông | Phích khác | Phích cá nhân |  |  | 2024-12-13 |  |  |  |  | 1- SP Công nghệ nền | Phích phổ thông | Phích phổ thông
PHN00027933 | Bình giữ nhiệt inox RD-BGN12ST1 | Sản phẩm Phích | Phích hoàn chỉnh | Phích phổ thông | Phích khác | Phích cá nhân |  |  | 2024-12-13 |  |  |  |  | 1- SP Công nghệ nền | Phích phổ thông | Phích phổ thông
PHN00027987 | Phích đựng nước RD-1040 ST3 | Sản phẩm Phích | Phích hoàn chỉnh | Phích phổ thông | Phích 1L | Phích 1L |  |  | 2024-09-21 |  | 2024-09-21 |  | XK | 1- SP Công nghệ nền | Phích phổ thông | Phích phổ thông
LED00080891 | Bóng LED Bulb TR100N1/30W E27 3000K | Sản phẩm LED | Sản phẩm LED | LED Bulb | Bulb Trụ >=12 | Bulb Trụ 20w-30w | [7 empty] | 1- SP Công nghệ nền | Sản phẩm LED nền | Đèn LED Bulb
LED00081145 | Bóng LED Bulb trang trí A45Y/1W (Green) | Sản phẩm LED | Sản phẩm LED | LED Bulb | Bulb Cầu < 12w | BULB cầu ≤ 5w | [7 empty] | 1- SP Công nghệ nền | Sản phẩm LED nền | Đèn LED Bulb
LED00081143 | Bóng LED Bulb trang trí A45Y/1W (Red) | Sản phẩm LED | Sản phẩm LED | LED Bulb | Bulb Cầu < 12w | BULB cầu ≤ 5w | [7 empty] | 1- SP Công nghệ nền | Sản phẩm LED nền | Đèn LED Bulb
LED00081144 | Bóng LED Bulb trang trí A45Y/1W (White) | Sản phẩm LED | Sản phẩm LED | LED Bulb | Bulb Cầu < 12w | BULB cầu ≤ 5w | [7 empty] | 1- SP Công nghệ nền | Sản phẩm LED nền | Đèn LED Bulb
LED00080551 | Đèn LED chiếu sáng đường CSD08 150W.NEMA 4000K | Sản phẩm LED | Sản phẩm LED | LED công suất cao | Đèn LED chiếu sáng đường | LED CSD SMT | Nhóm SP Smart | Smart hệ thống | 2024-08-25 |  | 2024-08-25 |  |  | 6- KD DV & Trải nghiệm KH | KD DV & Trải nghiệm KH | Smart City |  | Lop 4+5+6
LED00080650 | Đèn LED chiếu sáng đường NLMT CSD05.SL.RF 100W.BH 6500K | Sản phẩm LED | Sản phẩm LED | LED công suất cao | Đèn LED chiếu sáng đường | Năng lượng tái tạo |  |  | 2024-12-20 |  | 2024-12-20 |  |  | 2- SP Chất lượng cao | Đèn LED tiên tiến | Đèn NLMT
LED00080804 | Đèn LED downlight AT25 108x208/22Wx2.PLUS 6500K | Sản phẩm LED | Sản phẩm LED | LED Downlight | Downlight đổi màu AS | Downlight đổi màu AS | Nhóm SP Smart | Smart đơn lẻ | 2024-12-27 |  | 2024-12-27 |  |  | 2- SP Chất lượng cao | Sản phẩm CTDA | Sản phẩm CTDA |  | Lop 2: SP CTDA, Plus
LED00080812 | Đèn LED ốp trần MXL1224-12inch_16/14/12W_5CCT (Yankon) | Sản phẩm LED | Sản phẩm LED | LED ốp trần | Ốp trần 1 màu AS | Ốp trần khác | [6 empty] | G20 | 2- SP Chất lượng cao | SP LED G20 | SP LED G20 | G20
LED00080813 | Đèn LED ốp trần MXL1224-14inch_22/18/15W_5CCT (Yankon) | Sản phẩm LED | Sản phẩm LED | LED ốp trần | Ốp trần 1 màu AS | Ốp trần khác | [6 empty] | G20 | 2- SP Chất lượng cao | SP LED G20 | SP LED G20 | G20
LED00080816 | Đèn LED ốp trần MXL1224-14inch-Doubel ring BBU_12W (Yankon) | Sản phẩm LED | Sản phẩm LED | LED ốp trần | Ốp trần 1 màu AS | Ốp trần khác | [6 empty] | G20 | 2- SP Chất lượng cao | SP LED G20 | SP LED G20 | G20
LED00080815 | Đèn LED ốp trần MXL1224-14in-Motion Sensor_22W_5CCT (Yankon) | Sản phẩm LED | Sản phẩm LED | LED ốp trần | Ốp trần 1 màu AS | Ốp trần khác | [6 empty] | G20 | 2- SP Chất lượng cao | SP LED G20 | SP LED G20 | G20
LED00080814 | Đèn LED ốp trần MXL1224-16inch_24/21/18W_5CCT (Yankon) | Sản phẩm LED | Sản phẩm LED | LED ốp trần | Ốp trần 1 màu AS | Ốp trần khác | [6 empty] | G20 | 2- SP Chất lượng cao | SP LED G20 | SP LED G20 | G20
LED00080744 | Đèn LED ốp trần MXL1225-11inch_16/14/12W_5CCT (Yankon) | Sản phẩm LED | Sản phẩm LED | LED ốp trần | Ốp trần 1 màu AS | Ốp trần khác | [6 empty] | G20 | 2- SP Chất lượng cao | SP LED G20 | SP LED G20 | G20
LED00080745 | Đèn LED ốp trần MXL1225-13inch_22/18/15W_5CCT (Yankon) | Sản phẩm LED | Sản phẩm LED | LED ốp trần | Ốp trần 1 màu AS | Ốp trần khác | [6 empty] | G20 | 2- SP Chất lượng cao | SP LED G20 | SP LED G20 | G20
LED00080746 | Đèn LED ốp trần MXL1225-13in-Motion Sensor_22W_5CCT (Yankon) | Sản phẩm LED | Sản phẩm LED | LED ốp trần | Ốp trần 1 màu AS | Ốp trần khác | [6 empty] | G20 | 2- SP Chất lượng cao | SP LED G20 | SP LED G20 | G20
LED00080747 | Đèn LED ốp trần MXL1225-15inch_24/21/18W_5CCT (Yankon) | Sản phẩm LED | Sản phẩm LED | LED ốp trần | Ốp trần 1 màu AS | Ốp trần khác | [6 empty] | G20 | 2- SP Chất lượng cao | SP LED G20 | SP LED G20 | G20
LED00080938 | Đèn LED ốp tường trang trí LWA0176L -3000K | Sản phẩm LED | Sản phẩm LED | LED Bulb | Bulb Cầu < 12w | BULB cầu ≤ 5w | [7 empty] | 1- SP Công nghệ nền | Sản phẩm LED nền | Đèn LED Bulb
LED00080878 | Đèn LED Panel đổi màu PT04.V2 90/8W | Sản phẩm LED | Sản phẩm LED | LED Panel tròn | Panel tròn đổi màu AS | Panel tròn đổi màu AS | Nhóm SP Smart | Smart đơn lẻ | 25-12-2022 | 31-12-2022 |  |  |  | 3- SP SMART | Sản phẩm LED Smart | Đèn LED Downlight + Panel Smart
LED00080879 | Đèn LED Panel đổi màu PT05 90/8W (G) | Sản phẩm LED | Sản phẩm LED | LED Panel tròn | Panel tròn đổi màu AS | Panel tròn đổi màu AS | Nhóm SP Smart | Smart đơn lẻ | 25-12-2022 | 31-12-2022 |  |  |  | 3- SP SMART | Sản phẩm LED Smart | Đèn LED Downlight + Panel Smart
LED00081122 | Đèn LED Panel P06 300x1200/50W 4000K | Sản phẩm LED | Sản phẩm LED | Panel khổ lớn | Panel khổ lớn | LED Panel chiếu thẳng |  |  |  |  | 2024-12-20 |  |  | 1- SP Công nghệ nền | Sản phẩm LED nền | Đèn LED panel khổ lớn
LED00080946 | Đèn LED Panel P07 1200x300/38W.GOV.V2 4000K (KPK) | Sản phẩm LED | Sản phẩm LED | Panel khổ lớn | Panel khổ lớn | LED Panel chiếu cạnh | [7 empty] | 2- SP Chất lượng cao | Sản phẩm CTDA | Sản phẩm CTDA |  | Lop 2: SP CTDA, Plus
LED00081117 | Đèn LED Panel P08 600x1200/100W 4000K (KPK) | Sản phẩm LED | Sản phẩm LED | Panel khổ lớn | Panel khổ lớn | LED Panel chiếu cạnh |  |  | 2024-12-20 |  | 2024-12-20 |  |  | 1- SP Công nghệ nền | Sản phẩm LED nền | Đèn LED panel khổ lớn
LED00080875 | Đèn LED Panel PT04.V2 110/8W 6500K | Sản phẩm LED | Sản phẩm LED | LED Panel tròn | Panel tròn 1 màu AS | Panel tròn 1 màu AS | [7 empty] | 1- SP Công nghệ nền | Sản phẩm LED nền | Đèn LED Down Light + Panel tròn
LED00080874 | Đèn LED Panel PT04.V2 90/8W 6500K | Sản phẩm LED | Sản phẩm LED | LED Panel tròn | Panel tròn 1 màu AS | Panel tròn 1 màu AS |  |  | 2025-05-15 |  |  |  |  | 1- SP Công nghệ nền | Sản phẩm LED nền | Đèn LED Down Light + Panel tròn
LED00080877 | Đèn LED Panel PT05 90/8W 6500K (G) | Sản phẩm LED | Sản phẩm LED | LED Panel tròn | Panel tròn 1 màu AS | Panel tròn 1 màu AS | [7 empty] | 1- SP Công nghệ nền | Sản phẩm LED nền | Đèn LED Down Light + Panel tròn
LED00080931 | Đèn LED trang trí thả trần 3946-840RP trắng-3000K | Sản phẩm LED | Sản phẩm LED | LED Bulb | Bulb Cầu < 12w | BULB cầu ≤ 5w | [7 empty] | 1- SP Công nghệ nền | Sản phẩm LED nền | Đèn LED Bulb
LED00080932 | Đèn LED trang trí thả trần 3946-840RP xám-3000K | Sản phẩm LED | Sản phẩm LED | LED Bulb | Bulb Cầu < 12w | BULB cầu ≤ 5w | [7 empty] | 1- SP Công nghệ nền | Sản phẩm LED nền | Đèn LED Bulb
LED00080933 | Đèn LED trang trí thả trần LP6671 trắng mờ | Sản phẩm LED | Sản phẩm LED | LED Bulb | Bulb Cầu < 12w | BULB cầu ≤ 5w | [7 empty] | 1- SP Công nghệ nền | Sản phẩm LED nền | Đèn LED Bulb
LED00080939 | Đèn LED trang trí thả trần PL019-400B-3000K | Sản phẩm LED | Sản phẩm LED | LED Bulb | Bulb Cầu < 12w | BULB cầu ≤ 5w | [7 empty] | 1- SP Công nghệ nền | Sản phẩm LED nền | Đèn LED Bulb
LED00080973 | Đèn LED tủ đông ION H CANOPY 1136 4000K (N14997) | Sản phẩm LED | Sản phẩm LED | LED Tủ lạnh | LED Tủ lạnh | LED Tủ lạnh | [6 empty] | XK | 1- SP Công nghệ nền | Sản phẩm LED nền | Đèn LED tủ lạnh
LED00080700 | Đèn LED tủ đông ION H CANOPY 1176 3500K MB (N14719-MB) | Sản phẩm LED | Sản phẩm LED | LED Tủ lạnh | LED Tủ lạnh | LED Tủ lạnh | [6 empty] | XK | 1- SP Công nghệ nền | Sản phẩm LED nền | Đèn LED tủ lạnh
LED00080950 | Đèn LED tủ đông ION H CANOPY 1476 3000K (N14722) | Sản phẩm LED | Sản phẩm LED | LED Tủ lạnh | LED Tủ lạnh | LED Tủ lạnh | [6 empty] | XK | 1- SP Công nghệ nền | Sản phẩm LED nền | Đèn LED tủ lạnh
LED00080930 | Đèn LED tủ đông ION H CANOPY 876 3000K (N14714) | Sản phẩm LED | Sản phẩm LED | LED Tủ lạnh | LED Tủ lạnh | LED Tủ lạnh | [6 empty] | XK | 1- SP Công nghệ nền | Sản phẩm LED nền | Đèn LED tủ lạnh
LED00080954 | Đèn LED tủ đông ION H SHELF 1136 4000K (N14744) | Sản phẩm LED | Sản phẩm LED | LED Tủ lạnh | LED Tủ lạnh | LED Tủ lạnh | [6 empty] | XK | 1- SP Công nghệ nền | Sản phẩm LED nền | Đèn LED tủ lạnh
LED00080958 | Đèn LED tủ đông ION H SHELF 750 3000K (N14892) | Sản phẩm LED | Sản phẩm LED | LED Tủ lạnh | LED Tủ lạnh | LED Tủ lạnh | [6 empty] | XK | 1- SP Công nghệ nền | Sản phẩm LED nền | Đèn LED tủ lạnh
LED00080960 | Đèn LED tủ đông ION H SHELF 750 4000K (N14894) | Sản phẩm LED | Sản phẩm LED | LED Tủ lạnh | LED Tủ lạnh | LED Tủ lạnh | [6 empty] | XK | 1- SP Công nghệ nền | Sản phẩm LED nền | Đèn LED tủ lạnh
LED00080969 | Đèn LED tủ đông ION H SHELF 805 3000K (N14918) | Sản phẩm LED | Sản phẩm LED | LED Tủ lạnh | LED Tủ lạnh | LED Tủ lạnh | [6 empty] | XK | 1- SP Công nghệ nền | Sản phẩm LED nền | Đèn LED tủ lạnh
LED00080970 | Đèn LED tủ đông ION H SHELF 805 4000K (N14920) | Sản phẩm LED | Sản phẩm LED | LED Tủ lạnh | LED Tủ lạnh | LED Tủ lạnh | [6 empty] | XK | 1- SP Công nghệ nền | Sản phẩm LED nền | Đèn LED tủ lạnh
LED00080937 | Đèn trang trí hình pha lê LP8651 đen (không bóng) | Sản phẩm LED | Sản phẩm LED | LED Bulb | Bulb Cầu < 12w | BULB cầu ≤ 5w |  |  | 2025-01-28 |  | 2024-07-25 |  |  | 1- SP Công nghệ nền | Sản phẩm LED nền | Đèn LED Bulb
LED00080936 | Đèn trang trí hình pha lê LP8651 đỏ (không bóng) | Sản phẩm LED | Sản phẩm LED | LED Bulb | Bulb Cầu < 12w | BULB cầu ≤ 5w |  |  | 2025-01-28 |  | 2024-07-25 |  |  | 1- SP Công nghệ nền | Sản phẩm LED nền | Đèn LED Bulb
LED00080935 | Đèn trang trí hình pha lê LP8651 đồng (không bóng) | Sản phẩm LED | Sản phẩm LED | LED Bulb | Bulb Cầu < 12w | BULB cầu ≤ 5w |  |  | 2025-01-28 |  | 2024-07-25 |  |  | 1- SP Công nghệ nền | Sản phẩm LED nền | Đèn LED Bulb
LED00080934 | Đèn trang trí hình pha lê LP8651 trắng (không bóng) | Sản phẩm LED | Sản phẩm LED | LED Bulb | Bulb Cầu < 12w | BULB cầu ≤ 5w |  |  | 2025-01-28 |  | 2024-07-25 |  |  | 1- SP Công nghệ nền | Sản phẩm LED nền | Đèn LED Bulb
LED00081186 | Kệ trồng Rau 3 tầng KTR01 90W | Sản phẩm LED | Sản phẩm LED | Đèn LED nông, ngư nghiệp | LED Nông nghiệp | LED Nông nghiệp |  |  | 2023-08-30 |  | 2023-08-30 |  |  | 2- SP Chất lượng cao | Đèn LED tiên tiến | Các sản phẩm NNCNC
LED00081187 | Kệ trồng Rau 4 tầng KTR01 110W | Sản phẩm LED | Sản phẩm LED | Đèn LED nông, ngư nghiệp | LED Nông nghiệp | LED Nông nghiệp |  |  | 2023-08-30 |  | 2023-08-30 |  |  | 2- SP Chất lượng cao | Đèn LED tiên tiến | Các sản phẩm NNCNC
LED00080420 | Tai treo Panel 60x60 | Sản phẩm LED | Sản phẩm LED | SP LED khác | SP LED khác | SP LED khác | [7 empty] | 1- SP Công nghệ nền | SP Khác | SP Khác
LED00081188 | Đèn LED Đánh cá DC08 700W GB (SPD) | Sản phẩm LED | Sản phẩm LED | Đèn LED nông, ngư nghiệp | LED Ngư nghiệp | LED Ngư nghiệp |  |  | 2024-07-25 |  | 2024-07-25 |  |  | 2- SP Chất lượng cao | Đèn LED tiên tiến | Các sản phẩm NNCNC
LED00081189 | Đèn LED Đánh cá DC08 700W GB/U-Bolt (SPD) | Sản phẩm LED | Sản phẩm LED | Đèn LED nông, ngư nghiệp | LED Ngư nghiệp | LED Ngư nghiệp |  |  | 2024-12-20 |  | 2024-12-20 |  |  | 2- SP Chất lượng cao | Đèn LED tiên tiến | Các sản phẩm NNCNC
LED00081198 | Bóng LED Bulb TR80N1/20W E27 3000K | Sản phẩm LED | Sản phẩm LED | LED Bulb | Bulb Trụ >=12 | Bulb Trụ 20w-30w | [7 empty] | 1- SP Công nghệ nền | Sản phẩm LED nền | Đèn LED Bulb
LED00081204 | Đèn LED Panel P08 600x1200/100W 6500K (KPK)-CT | Sản phẩm LED | Sản phẩm LED | Panel khổ lớn | Panel khổ lớn | LED Panel chiếu cạnh | [7 empty] | 1- SP Công nghệ nền | Sản phẩm LED nền | Đèn LED panel khổ lớn
LED00081208 | Đèn LED tủ đông ION V CHILLER 750 C 4000K PW (N14474) | Sản phẩm LED | Sản phẩm LED | LED Tủ lạnh | LED Tủ lạnh | LED Tủ lạnh | [6 empty] | XK | 1- SP Công nghệ nền | Sản phẩm LED nền | Đèn LED tủ lạnh
LED00081212 | Đèn LED tủ đông ION V CHILLER RP 750 E 4000K PW (N14475) | Sản phẩm LED | Sản phẩm LED | LED Tủ lạnh | LED Tủ lạnh | LED Tủ lạnh | [6 empty] | XK | 1- SP Công nghệ nền | Sản phẩm LED nền | Đèn LED tủ lạnh
LED00081214 | Đèn LED Highbay HB02 430/120W 6500K-CT | Sản phẩm LED | Sản phẩm LED | LED công suất cao | Đèn LED Highbay | LED HB nhôm ghép |  |  |  |  | 2024-04-25 |  |  | 1- SP Công nghệ nền | Sản phẩm LED nền | Đèn LED CSC
LED00081215 | Đèn LED Highbay HB02 430/100W 6500K-CT | Sản phẩm LED | Sản phẩm LED | LED công suất cao | Đèn LED Highbay | LED HB nhôm ghép |  |  |  |  | 2024-04-25 |  |  | 1- SP Công nghệ nền | Sản phẩm LED nền | Đèn LED CSC
LED00081222 | Bóng LED Bulb A95N1/20W E27 6500K-CT | Sản phẩm LED | Sản phẩm LED | LED Bulb | Bulb Cầu >=12w | Bulb Cầu 12w-15w | [7 empty] | 1- SP Công nghệ nền | Sản phẩm LED nền | Đèn LED Bulb
LED00081223 | Bóng LED Bulb A80N1/15W E27 6500K-CT | Sản phẩm LED | Sản phẩm LED | LED Bulb | Bulb Cầu >=12w | Bulb Cầu 12w-15w | [7 empty] | 1- SP Công nghệ nền | Sản phẩm LED nền | Đèn LED Bulb
LED00081235 | Đèn LED panel MQL 1059 1x4 30W CCT (YK-Energetic) | Sản phẩm LED | Sản phẩm LED | Panel khổ lớn | Panel khổ lớn | LED Panel chiếu cạnh |  |  |  |  | 2024-07-26 |  | G20 | 2- SP Chất lượng cao | SP LED G20 | SP LED G20
LED00081239 | Đèn LED Panel PT04.V2 110/10W 6500K | Sản phẩm LED | Sản phẩm LED | LED Panel tròn | Panel tròn 1 màu AS | Panel tròn 1 màu AS |  |  | 2024-05-25 |  | 2024-05-25 |  |  | 1- SP Công nghệ nền | Sản phẩm LED nền | Đèn LED Down Light + Panel tròn
LED00081249 | Đèn LED Panel PT04.V2 135/10W 6500K | Sản phẩm LED | Sản phẩm LED | LED Panel tròn | Panel tròn 1 màu AS | Panel tròn 1 màu AS |  |  | 2024-05-25 |  | 2024-05-25 |  |  | 1- SP Công nghệ nền | Sản phẩm LED nền | Đèn LED Down Light + Panel tròn
LED00081251 | Đèn LED Panel đổi màu PT04.V2 110/10W | Sản phẩm LED | Sản phẩm LED | LED Panel tròn | Panel tròn đổi màu AS | Panel tròn đổi màu AS | Nhóm SP Smart | Smart đơn lẻ | 2024-05-25 |  | 2024-05-25 |  |  | 3- SP SMART | Sản phẩm LED Smart | Đèn LED Downlight + Panel Smart
LED00081260 | Đèn LED Panel đổi màu PT04.V2 135/10W | Sản phẩm LED | Sản phẩm LED | LED Panel tròn | Panel tròn đổi màu AS | Panel tròn đổi màu AS | Nhóm SP Smart | Smart đơn lẻ | 2024-05-25 |  | 2024-05-25 |  |  | 3- SP SMART | Sản phẩm LED Smart | Đèn LED Downlight + Panel Smart
LED00081266 | Đèn LED Panel PT05 110/10W 6500K (G) | Sản phẩm LED | Sản phẩm LED | LED Panel tròn | Panel tròn 1 màu AS | Panel tròn 1 màu AS |  |  | 2024-05-25 | 2024-12-31 | 2024-05-25 |  |  | 1- SP Công nghệ nền | Sản phẩm LED nền | Đèn LED Down Light + Panel tròn
LED00081269 | Đèn LED Panel PT05 135/10W 6500K (G) | Sản phẩm LED | Sản phẩm LED | LED Panel tròn | Panel tròn 1 màu AS | Panel tròn 1 màu AS |  |  | 2024-05-25 | 2024-12-31 | 2024-05-25 |  |  | 1- SP Công nghệ nền | Sản phẩm LED nền | Đèn LED Down Light + Panel tròn
LED00081273 | Đèn LED Panel đổi màu PT05 135/10W (G) | Sản phẩm LED | Sản phẩm LED | LED Panel tròn | Panel tròn đổi màu AS | Panel tròn đổi màu AS | Nhóm SP Smart | Smart đơn lẻ | 2024-05-25 | 2024-12-31 | 2024-05-25 |  |  | 3- SP SMART | Sản phẩm LED Smart | Đèn LED Downlight + Panel Smart
LED00081277 | Đèn LED Panel đổi màu PT05 110/10W (G) | Sản phẩm LED | Sản phẩm LED | LED Panel tròn | Panel tròn đổi màu AS | Panel tròn đổi màu AS | Nhóm SP Smart | Smart đơn lẻ | 2025-03-30 |  | 2024-05-25 |  |  | 3- SP SMART | Sản phẩm LED Smart | Đèn LED Downlight + Panel Smart
LED00081289 | Đèn LED âm nước AN03.DMX.RGB 32W 10D (IP68) | Sản phẩm LED | Sản phẩm LED | SP LED khác | SP LED khác | SP LED khác | Nhóm SP Smart | Smart hệ thống | [5 empty] | 6- KD DV & Trải nghiệm KH | KD DV & Trải nghiệm KH | Smart City |  | Lop 4+5+6
LED00081290 | Đèn LED âm nước AN04.DMX.RGB 9W 60D (IP68) | Sản phẩm LED | Sản phẩm LED | SP LED khác | SP LED khác | SP LED khác | Nhóm SP Smart | Smart hệ thống | [5 empty] | 6- KD DV & Trải nghiệm KH | KD DV & Trải nghiệm KH | Smart City |  | Lop 4+5+6
LED00081300 | Tủ điều khiển chiếu sáng thông minh TĐKCS IOT 75A 3P 3NR | Sản phẩm LED | Sản phẩm LED | TBĐ & CKĐT | TBĐ & CKĐT Smart | Bảng điều khiển | Nhóm SP Smart | Smart hệ thống | 2024-12-20 |  | 2024-12-20 |  |  | 6- KD DV & Trải nghiệm KH | KD DV & Trải nghiệm KH | Smart City |  | Lop 4+5+6
LED00081303 | Đèn LED Panel P06 300x1200/60W 6500K | Sản phẩm LED | Sản phẩm LED | Panel khổ lớn | Panel khổ lớn | LED Panel chiếu thẳng |  |  | 2024-12-27 |  | 2024-12-27 |  |  | 1- SP Công nghệ nền | Sản phẩm LED nền | Đèn LED panel khổ lớn
LED00079807 | Vành LED Downlight LDF140-S (Voltex - Silver) | Sản phẩm LED | Sản phẩm LED | SP LED khác | SP LED khác | SP LED khác | [6 empty] | G20 | 2- SP Chất lượng cao | SP LED G20 | SP LED G20
LED00079808 | VÀNH LED DOWLIGHT LDF170-S ( VOLTEX-SILVER) | Sản phẩm LED | Sản phẩm LED | SP LED khác | SP LED khác | SP LED khác | [6 empty] | G20 | 2- SP Chất lượng cao | SP LED G20 | SP LED G20
LED00081345 | Chuông báo cháy thông minh CBC02.RF | Sản phẩm LED | Sản phẩm LED | TBĐ & CKĐT | TBĐ & CKĐT Smart | Cảm biến Smart | Nhóm SP Smart | Smart đơn lẻ | 2024-12-30 |  | 2024-12-30 |  |  | 3- SP SMART | Thiết bị điều khiển | Cảm biến |  | Lop 3: WF+TBD smart
LED00081346 | Nút báo cháy thông minh NBC01.RF | Sản phẩm LED | Sản phẩm LED | TBĐ & CKĐT | TBĐ & CKĐT Smart | Cảm biến Smart | Nhóm SP Smart | Smart đơn lẻ | 2024-12-30 |  | 2024-12-30 |  |  | 3- SP SMART | Thiết bị điều khiển | Cảm biến |  | Lop 3: WF+TBD smart
LED00081350 | VÀNH LED DOWLIGHT LDF170-W ( VOLTEX-WHITE) | Sản phẩm LED | Sản phẩm LED | SP LED khác | SP LED khác | SP LED khác | [6 empty] | G20 | 2- SP Chất lượng cao | SP LED G20 | SP LED G20
LED00081351 | Vành LED Downlight LDF140-W (Voltex - White) | Sản phẩm LED | Sản phẩm LED | SP LED khác | SP LED khác | SP LED khác | [6 empty] | G20 | 2- SP Chất lượng cao | SP LED G20 | SP LED G20
LED00005644 | Tai treo Panel 60x60. | Sản phẩm LED | Sản phẩm LED | SP LED khác | SP LED khác | SP LED khác | [7 empty] | 1- SP Công nghệ nền | SP Khác | SP Khác
LED00080408 | Tai treo Panel 30x120. | Sản phẩm LED | Sản phẩm LED | SP LED khác | SP LED khác | SP LED khác | [7 empty] | 1- SP Công nghệ nền | SP Khác | SP Khác
LED00081224 | Đèn LED Downlight đổi màu AT10 90/8W (G)-CT | Sản phẩm LED | Sản phẩm LED | LED Downlight | Downlight đổi màu AS | Downlight đổi màu AS | Nhóm SP Smart | Smart đơn lẻ | 2024-10-21 |  | 2024-10-21 |  |  | 3- SP SMART | Sản phẩm LED Smart | Đèn LED Downlight + Panel Smart
LED00081225 | Đèn LED Downlight đổi màu AT10 90/10W (G)-CT | Sản phẩm LED | Sản phẩm LED | LED Downlight | Downlight đổi màu AS | Downlight đổi màu AS | Nhóm SP Smart | Smart đơn lẻ | 2024-12-30 |  | 2024-12-30 |  |  | 3- SP SMART | Sản phẩm LED Smart | Đèn LED Downlight + Panel Smart
LED00081226 | Đèn LED Downlight đổi màu AT10 90/10W-CT | Sản phẩm LED | Sản phẩm LED | LED Downlight | Downlight đổi màu AS | Downlight đổi màu AS | Nhóm SP Smart | Smart đơn lẻ | 2024-12-30 |  | 2024-12-30 |  |  | 3- SP SMART | Sản phẩm LED Smart | Đèn LED Downlight + Panel Smart
LED00081227 | Đèn LED Downlight đổi màu AT10 90/8W-CT | Sản phẩm LED | Sản phẩm LED | LED Downlight | Downlight đổi màu AS | Downlight đổi màu AS | Nhóm SP Smart | Smart đơn lẻ | 2024-12-30 |  | 2024-12-30 |  |  | 3- SP SMART | Sản phẩm LED Smart | Đèn LED Downlight + Panel Smart
LED00081228 | Đèn LED Downlight AT10 90/8W 6500K-CT | Sản phẩm LED | Sản phẩm LED | LED Downlight | Downlight 1 màu AS | Downlight 1 màu AS | [7 empty] | 1- SP Công nghệ nền | Sản phẩm LED nền | Đèn LED Down Light + Panel tròn
LED00081229 | Đèn LED ốp trần đổi màu LN12N 300/24W SS-CT | Sản phẩm LED | Sản phẩm LED | LED ốp trần | Ốp trần đổi màu AS | Ốp trần 29 nhựa | Nhóm SP Smart | Smart đơn lẻ |  |  | 2024-05-25 |  |  | 3- SP SMART | Sản phẩm LED Smart | Đèn LED ốp trần Smart
LED00081364 | Đèn LED Khẩn cấp KC06 10W trắng-PCCC | Sản phẩm LED | Sản phẩm LED | Đèn LED Pin+CS khẩn cấp | LED khẩn cấp | LED khẩn cấp | Nhóm SP Smart | Smart đơn lẻ |  |  | 09-12-2020 |  |  | 3- SP SMART | Sản phẩm LED Smart | Đèn LED khẩn cấp, chỉ dẫn
LED00081365 | Đèn LED Đánh cá DC08 700W RED (SPD) | Sản phẩm LED | Sản phẩm LED | Đèn LED nông, ngư nghiệp | LED Ngư nghiệp | LED Ngư nghiệp |  |  | 2024-12-20 |  | 2024-12-20 |  |  | 2- SP Chất lượng cao | Đèn LED tiên tiến | Các sản phẩm NNCNC
LED00081366 | Đèn LED Đánh cá DC08 700W RED/U-Bolt (SPD) | Sản phẩm LED | Sản phẩm LED | Đèn LED nông, ngư nghiệp | LED Ngư nghiệp | LED Ngư nghiệp |  |  | 2024-12-20 |  | 2024-12-20 |  |  | 2- SP Chất lượng cao | Đèn LED tiên tiến | Các sản phẩm NNCNC
LED00081370 | Đèn LED Khẩn cấp KC06 10W trắng-PCCC-CT | Sản phẩm LED | Sản phẩm LED | Đèn LED Pin+CS khẩn cấp | LED khẩn cấp | LED khẩn cấp | Nhóm SP Smart | Smart đơn lẻ |  |  | 09-12-2020 |  |  | 3- SP SMART | Sản phẩm LED Smart | Đèn LED khẩn cấp, chỉ dẫn
LED00081381 | Đèn LED Downlight AT04 110/10W 6500K-CT | Sản phẩm LED | Sản phẩm LED | LED Downlight | Downlight 1 màu AS | Downlight 1 màu AS | [7 empty] | 2- SP Chất lượng cao | Sản phẩm CTDA | Sản phẩm CTDA |  | Lop 2: SP CTDA, Plus
LED00081382 | Đèn bàn LED bảo vệ thị lực RD-RL-01.V2 6W 3000K | Sản phẩm LED | Sản phẩm LED | Đèn bàn LED | Đèn bàn LED 1 màu AS | Đèn bàn LED 1 màu AS | [7 empty] | 1- SP Công nghệ nền | Sản phẩm LED nền | Đèn bàn bảo vệ thị lực
LED00081383 | Đèn bàn LED bảo vệ thị lực RD-RL-01.V2 6W 6500K | Sản phẩm LED | Sản phẩm LED | Đèn bàn LED | Đèn bàn LED 1 màu AS | Đèn bàn LED 1 màu AS | [7 empty] | 1- SP Công nghệ nền | Sản phẩm LED nền | Đèn bàn bảo vệ thị lực
LED00081384 | Đèn LED Downlight AT10 110/10W 6500K (G) | Sản phẩm LED | Sản phẩm LED | LED Downlight | Downlight 1 màu AS | Downlight 1 màu AS |  |  | 2025-03-30 |  |  |  |  | 1- SP Công nghệ nền | Sản phẩm LED nền | Đèn LED Down Light + Panel tròn
LED00081385 | Đèn LED Downlight AT10 110/10W 6500K (G)-CT | Sản phẩm LED | Sản phẩm LED | LED Downlight | Downlight 1 màu AS | Downlight 1 màu AS | [7 empty] | 1- SP Công nghệ nền | Sản phẩm LED nền | Đèn LED Down Light + Panel tròn
LED00081386 | Đèn LED Downlight đổi màu AT10 110/10W (G)-CT | Sản phẩm LED | Sản phẩm LED | LED Downlight | Downlight đổi màu AS | Downlight đổi màu AS | Nhóm SP Smart | Smart đơn lẻ | 2024-12-30 |  | 2024-12-30 |  |  | 3- SP SMART | Sản phẩm LED Smart | Đèn LED Downlight + Panel Smart
LED00081387 | Đèn LED Downlight đổi màu AT26 90/8W (G)-CT | Sản phẩm LED | Sản phẩm LED | LED Downlight | Downlight đổi màu AS | Downlight đổi màu AS | Nhóm SP Smart | Smart đơn lẻ |  |  | 2024-12-30 |  |  | 3- SP SMART | Sản phẩm LED Smart | Đèn LED Downlight + Panel Smart
LED00081388 | Đèn Led Downlight AT04 90/10W 6500K-CT | Sản phẩm LED | Sản phẩm LED | LED Downlight | Downlight 1 màu AS | Downlight 1 màu AS | [7 empty] | 2- SP Chất lượng cao | Sản phẩm CTDA | Sản phẩm CTDA |  | Lop 2: SP CTDA, Plus
LED00081410 | Đèn bàn LED bảo vệ thị lực RD-RL-16 5W 3000K | Sản phẩm LED | Sản phẩm LED | Đèn bàn LED | Đèn bàn LED 1 màu AS | Đèn bàn LED 1 màu AS | [7 empty] | 1- SP Công nghệ nền | Sản phẩm LED nền | Đèn bàn bảo vệ thị lực
LED00081411 | Đèn bàn LED bảo vệ thị lực RD-RL-16 5W 6500K | Sản phẩm LED | Sản phẩm LED | Đèn bàn LED | Đèn bàn LED 1 màu AS | Đèn bàn LED 1 màu AS | [7 empty] | 1- SP Công nghệ nền | Sản phẩm LED nền | Đèn bàn bảo vệ thị lực
LED00081422 | Đèn bàn LED bảo vệ thị lực RD-RL-19 5W 6500K | Sản phẩm LED | Sản phẩm LED | Đèn bàn LED | Đèn bàn LED 1 màu AS | Đèn bàn LED 1 màu AS | [7 empty] | 1- SP Công nghệ nền | Sản phẩm LED nền | Đèn bàn bảo vệ thị lực
LED00081423 | Đèn bàn LED bảo vệ thị lực RD-RL-19 5W 3000K | Sản phẩm LED | Sản phẩm LED | Đèn bàn LED | Đèn bàn LED 1 màu AS | Đèn bàn LED 1 màu AS | [7 empty] | 1- SP Công nghệ nền | Sản phẩm LED nền | Đèn bàn bảo vệ thị lực
LED00081428 | Bóng LED Bulb TR70N1/12W.DCV2 6500K (12VDC E27)-CT | Sản phẩm LED | Sản phẩm LED | LED Bulb | Bulb Trụ >=12 | Bulb trụ 12w-14w | [7 empty] | 1- SP Công nghệ nền | Sản phẩm LED nền | Đèn LED Bulb
LED00081429 | Bóng LED Bulb TR70N1/12W.DCV2 6500K (12VDC kẹp)-CT | Sản phẩm LED | Sản phẩm LED | LED Bulb | Bulb Trụ >=12 | Bulb trụ 12w-14w | [7 empty] | 1- SP Công nghệ nền | Sản phẩm LED nền | Đèn LED Bulb
LED00081484 | Đèn LED Chỉ dẫn CD01 40x20/2.2W (PCCC-2 mặt)-CT | Sản phẩm LED | Sản phẩm LED | SP LED khác | LED chỉ dẫn | LED chỉ dẫn |  |  |  |  | 08-12-2020 |  |  | 3- SP SMART | Sản phẩm LED Smart | Đèn LED khẩn cấp, chỉ dẫn
LED00081485 | Đèn LED chiếu sáng đường CSD08 200W 5000K (Tính giá) | Sản phẩm LED | Sản phẩm LED | LED công suất cao | Đèn LED chiếu sáng đường | LED CSD SMT | [7 empty] | 2- SP Chất lượng cao | Đèn LED tiên tiến | Đèn CSD
LED00081486 | Đèn LED dây Neon LED FLEX NEON RGBW | Sản phẩm LED | Sản phẩm LED | SP LED khác | SP LED khác | SP LED khác | [6 empty] | XK | 1- SP Công nghệ nền | SP Khác | SP Khác
LED00081497 | Bộ đèn LED Tube T5 LT 600/8.5W 3000K (Hera) | Sản phẩm LED | Sản phẩm LED | Bộ đèn LED | Bộ Tube liền thân | Bộ Liền thân T5 | [6 empty] | XK | 1- SP Công nghệ nền | Sản phẩm LED nền | Bộ đèn LED Tube
LED00081522 | Bộ đèn LED Tube T5 LT 300/4.5W 3000K (Hera) | Sản phẩm LED | Sản phẩm LED | Bộ đèn LED | Bộ Tube liền thân | Bộ Liền thân T5 | [6 empty] | XK | 1- SP Công nghệ nền | Sản phẩm LED nền | Bộ đèn LED Tube
LED00081523 | Bộ đèn LED Tube T5 LT 900/12.5W 3000K (Hera) | Sản phẩm LED | Sản phẩm LED | Bộ đèn LED | Bộ Tube liền thân | Bộ Liền thân T5 | [6 empty] | XK | 1- SP Công nghệ nền | Sản phẩm LED nền | Bộ đèn LED Tube
LED00081524 | Bộ đèn LED Tube T5 LT 1150/16.5W 3000K (Hera) | Sản phẩm LED | Sản phẩm LED | Bộ đèn LED | Bộ Tube liền thân | Bộ Liền thân T5 | [6 empty] | XK | 1- SP Công nghệ nền | Sản phẩm LED nền | Bộ đèn LED Tube
LED00081525 | Bộ đèn LED Tube T5 LT 1440/21.5W 3000K (Hera) | Sản phẩm LED | Sản phẩm LED | Bộ đèn LED | Bộ Tube liền thân | Bộ Liền thân T5 | [6 empty] | XK | 1- SP Công nghệ nền | Sản phẩm LED nền | Bộ đèn LED Tube
LED00081540 | Đèn LED chiếu sáng đường CSD12 120W.NEMA 4000K | Sản phẩm LED | Sản phẩm LED | LED công suất cao | Đèn LED chiếu sáng đường | LED CSD SMT | Nhóm SP Smart | Smart hệ thống | 2024-12-30 |  | 2024-12-30 |  |  | 6- KD DV & Trải nghiệm KH | KD DV & Trải nghiệm KH | Smart City |  | Lop 4+5+6
LED00081550 | Máy quang phổ không dây Bluetooth BN330P | Sản phẩm LED | Sản phẩm LED | SP LED khác | SP LED khác | SP LED khác |  |  | 02-11-2021 | 31-12-2022 | 02-11-2021 |  |  | 1- SP Công nghệ nền | SP Khác | SP Khác
LED00081573 | Đèn LED chiếu pha CP07 60W NEMA 5000K (60 độ) | Sản phẩm LED | Sản phẩm LED | LED công suất cao | Đèn LED chiếu pha | LED chiếu pha CS ≥ 70W | Nhóm SP Smart | Smart hệ thống | 2024-08-25 |  | 2024-08-25 |  |  | 6- KD DV & Trải nghiệm KH | KD DV & Trải nghiệm KH | Smart City |  | Lop 4+5+6
LED00081637 | Đèn LED ốp trần LN12.RAD 220x220/18W (HL) 4000K | Sản phẩm LED | Sản phẩm LED | LED ốp trần | Ốp trần đổi màu AS | Ốp trần 29 nhựa | Nhóm SP Smart | Smart đơn lẻ | 2024-05-25 |  | 2024-05-25 |  |  | 3- SP SMART | Sản phẩm LED Smart | Đèn LED ốp trần Smart
LED00081640 | Đèn LED Downlight AT10 90/10W 4000K (G) | Sản phẩm LED | Sản phẩm LED | LED Downlight | Downlight 1 màu AS | Downlight 1 màu AS |  |  | 2024-12-30 |  | 2024-12-30 |  |  | 1- SP Công nghệ nền | Sản phẩm LED nền | Đèn LED Down Light + Panel tròn
LED00081646 | Đèn LED chiếu sáng đường CSD08 100W.NEMA 5000K | Sản phẩm LED | Sản phẩm LED | LED công suất cao | Đèn LED chiếu sáng đường | LED CSD SMT | Nhóm SP Smart | Smart hệ thống | 2024-12-30 |  | 2024-12-30 |  |  | 6- KD DV & Trải nghiệm KH | KD DV & Trải nghiệm KH | Smart City |  | Lop 4+5+6
LED00081661 | Đèn LED chiếu pha CP07 640W NEMA 4000K (90 độ) | Sản phẩm LED | Sản phẩm LED | LED công suất cao | Đèn LED chiếu pha | LED chiếu pha CS ≥ 70W | Nhóm SP Smart | Smart hệ thống | 2024-08-25 |  | 2024-08-25 |  |  | 6- KD DV & Trải nghiệm KH | KD DV & Trải nghiệm KH | Smart City |  | Lop 4+5+6
PHN00028271 | Phích xuất khẩu 0540 N2.E DAC | Sản phẩm Phích | Phích hoàn chỉnh | Phích cao cấp | Phích khác | Phích khác | [6 empty] | XK | 1- SP Công nghệ nền | Phích cao cấp | Phích cao cấp
PHN00028319 | Phích xuất khẩu 1565 N1.E AAI | Sản phẩm Phích | Phích hoàn chỉnh | Phích cao cấp | Phích khác | Phích khác | [6 empty] | XK | 1- SP Công nghệ nền | Phích cao cấp | Phích cao cấp
PHN00028317 | Phích xuất khẩu 1040 N1.E AAI | Sản phẩm Phích | Phích hoàn chỉnh | Phích cao cấp | Phích 1L | Phích 1L | [6 empty] | XK | 1- SP Công nghệ nền | Phích cao cấp | Phích cao cấp
PHN00028320 | Phích xuất khẩu 1640 ST2 AAI | Sản phẩm Phích | Phích hoàn chỉnh | Phích phổ thông | Phích khác | Phích khác | [6 empty] | XK | 1- SP Công nghệ nền | Phích phổ thông | Phích phổ thông
PHN00028318 | Phích xuất khẩu 1045 N3.E AAI | Sản phẩm Phích | Phích hoàn chỉnh | Phích cao cấp | Phích 1L | Phích 1L | [7 empty] | 1- SP Công nghệ nền | Phích cao cấp | Phích cao cấp
PHN00028316 | Phích xuất khẩu 0940 N1.E AAI | Sản phẩm Phích | Phích hoàn chỉnh | Phích cao cấp | Phích khác | Phích khác | [6 empty] | XK | 1- SP Công nghệ nền | Phích phổ thông | Phích phổ thông
PHN00028315 | Phích xuất khẩu 04528 N2 AAI | Sản phẩm Phích | Phích hoàn chỉnh | Phích phổ thông | Phích 0.5L | Phích cá nhân | [6 empty] | XK | 1- SP Công nghệ nền | Phích phổ thông | Phích phổ thông
LED00005203 | Bóng LED Bulb A120N1/30W E27 3000K | Sản phẩm LED | Sản phẩm LED | LED Bulb | Bulb Trụ >=12 | Bulb Trụ 20w-30w | [7 empty] | 1- SP Công nghệ nền | Sản phẩm LED nền | Đèn LED Bulb
LED00081663 | Đèn LED Panel PT05 90/8W 6500K | Sản phẩm LED | Sản phẩm LED | LED Panel tròn | Panel tròn 1 màu AS | Panel tròn 1 màu AS |  |  | 2024-05-25 |  | 2024-05-25 |  |  | 1- SP Công nghệ nền | Sản phẩm LED nền | Đèn LED Down Light + Panel tròn
LED00081664 | Đèn LED Panel đổi màu PT05 90/8W | Sản phẩm LED | Sản phẩm LED | LED Panel tròn | Panel tròn đổi màu AS | Panel tròn đổi màu AS | Nhóm SP Smart | Smart đơn lẻ | 2025-01-23 |  | 2025-01-23 |  |  | 1- SP Công nghệ nền | Sản phẩm LED nền | Đèn LED Down Light + Panel tròn
LED00081669 | Đèn LED tủ đông ION V CHILLER 1676 C 4000K (N14610) | Sản phẩm LED | Sản phẩm LED | LED Tủ lạnh | LED Tủ lạnh | LED Tủ lạnh | [6 empty] | XK | 1- SP Công nghệ nền | Sản phẩm LED nền | Đèn LED tủ lạnh
LED00081672 | Đèn LED Panel PT05 110/10W 6500K | Sản phẩm LED | Sản phẩm LED | LED Panel tròn | Panel tròn 1 màu AS | Panel tròn 1 màu AS |  |  | 2025-01-23 |  | 2025-01-23 |  |  | 1- SP Công nghệ nền | Sản phẩm LED nền | Đèn LED Down Light + Panel tròn
LED00081675 | Đèn LED Panel PT05 135/10W 6500K | Sản phẩm LED | Sản phẩm LED | LED Panel tròn | Panel tròn 1 màu AS | Panel tròn 1 màu AS |  |  | 2025-01-23 |  | 2025-01-23 |  |  | 1- SP Công nghệ nền | Sản phẩm LED nền | Đèn LED Down Light + Panel tròn
LED00081678 | Đèn LED Panel đổi màu PT05 110/10W | Sản phẩm LED | Sản phẩm LED | LED Panel tròn | Panel tròn đổi màu AS | Panel tròn đổi màu AS | Nhóm SP Smart | Smart đơn lẻ | 2025-01-23 |  | 2025-01-23 |  |  | 3- SP SMART | Sản phẩm LED Smart | Đèn LED Downlight + Panel Smart
LED00081681 | Đèn LED Panel đổi màu PT05 135/10W | Sản phẩm LED | Sản phẩm LED | LED Panel tròn | Panel tròn đổi màu AS | Panel tròn đổi màu AS | Nhóm SP Smart | Smart đơn lẻ | 2025-01-23 |  | 2025-01-23 |  |  | 3- SP SMART | Sản phẩm LED Smart | Đèn LED Downlight + Panel Smart
LED00081686 | Đèn LED Panel P07 1200x300/50W.GOV.V2.DIM 6500K (KPK) | Sản phẩm LED | Sản phẩm LED | Panel khổ lớn | Panel khổ lớn | LED Panel chiếu cạnh |  |  | 2025-12-31 |  | 2025-12-31 |  |  | 2- SP Chất lượng cao | Sản phẩm CTDA | Sản phẩm CTDA |  | Lop 2: SP CTDA, Plus
LED00081692 | Đèn LED Panel P07 1200x300/38W.GOV.V2 6500K (KPK) | Sản phẩm LED | Sản phẩm LED | Panel khổ lớn | Panel khổ lớn | LED Panel chiếu cạnh | [7 empty] | 2- SP Chất lượng cao | Sản phẩm CTDA | Sản phẩm CTDA |  | Lop 2: SP CTDA, Plus
LED00081697 | Bộ đèn LED âm trần M20 1200/24W.GOV.V2 | Sản phẩm LED | Sản phẩm LED | Bộ đèn LED | Bộ đèn M18, M20 | Bộ đèn M18, M20 |  |  | 2025-02-07 |  | 2025-02-07 |  |  | 2- SP Chất lượng cao | Sản phẩm CTDA | Sản phẩm CTDA |  | Lop 2: SP CTDA, Plus
LED00081698 | Bộ đèn LED CSLH.BLE 300x1200/40W 6500K | Sản phẩm LED | Sản phẩm LED | Bộ đèn LED | Bộ đèn CSLH + CSBA | Bộ đèn CSLH + CSBA | Nhóm SP Smart | Smart hệ thống | 2025-03-13 |  | 2025-03-13 |  |  | 5- SP IOT | IoT | Smart home |  | Lop 4+5+6
LED00081700 | Ổ cắm công tắc chữ nhật thông minh OCTC.WF.1T.1C.2W.SP | Sản phẩm LED | Sản phẩm LED | TBĐ & CKĐT | TBĐ & CKĐT Smart | Công tắc Smart | Nhóm SP Smart | Smart đơn lẻ | 2023-10-27 |  | 2023-10-27 |  |  | 3- SP SMART | Thiết bị điều khiển | Công tắc, ổ cắm WF |  | Lop 3: WF+TBD smart
LED00081701 | Ổ cắm công tắc chữ nhật thông minh OCTC.WF.2T.1C.2W.SP | Sản phẩm LED | Sản phẩm LED | TBĐ & CKĐT | TBĐ & CKĐT Smart | Công tắc Smart | Nhóm SP Smart | Smart đơn lẻ | 2023-10-27 |  | 2023-10-27 |  |  | 3- SP SMART | Thiết bị điều khiển | Công tắc, ổ cắm WF |  | Lop 3: WF+TBD smart
LED00081702 | Ổ cắm công tắc chữ nhật thông minh OCTC.BLE.1T.1C | Sản phẩm LED | Sản phẩm LED | TBĐ & CKĐT | TBĐ & CKĐT Smart | Công tắc Smart | Nhóm SP Smart | Smart hệ thống | 2023-10-27 |  | 2023-10-27 |  |  | 5- SP IOT | IoT | Smart home |  | Lop 4+5+6
LED00081703 | Ổ cắm công tắc chữ nhật thông minh OCTC.BLE.2T.1C | Sản phẩm LED | Sản phẩm LED | TBĐ & CKĐT | TBĐ & CKĐT Smart | Công tắc Smart | Nhóm SP Smart | Smart hệ thống | 2023-10-27 |  | 2023-10-27 |  |  | 5- SP IOT | IoT | Smart home |  | Lop 4+5+6
LED00081704 | Công tắc cảm ứng chữ nhật CTCU.BLE CN.03T.CSC | Sản phẩm LED | Sản phẩm LED | TBĐ & CKĐT | TBĐ & CKĐT Smart | Công tắc Smart | Nhóm SP Smart | Smart hệ thống | 2024-01-23 |  | 2024-01-23 |  |  | 5- SP IOT | IoT | Smart home |  | Lop 4+5+6
LED00081749 | Đèn LED chiếu sáng đường CSD04 150W.NEMA 5000K | Sản phẩm LED | Sản phẩm LED | LED công suất cao | Đèn LED chiếu sáng đường | LED CSD SMT | Nhóm SP Smart | Smart hệ thống | 2024-12-30 |  | 2024-12-30 |  |  | 6- KD DV & Trải nghiệm KH | KD DV & Trải nghiệm KH | Smart City |  | Lop 4+5+6
LED00081756 | Bộ đèn LED Parking Light 1200/40W 4000K (XK-OSRAM) | Sản phẩm LED | Sản phẩm LED | SP LED khác | SP LED khác | SP LED khác | [6 empty] | G20 | 2- SP Chất lượng cao | SP LED G20 | SP LED G20
LED00081757 | Bộ đèn LED Parking Light 1200/40W 6500K (XK-OSRAM) | Sản phẩm LED | Sản phẩm LED | SP LED khác | SP LED khác | SP LED khác | [6 empty] | G20 | 2- SP Chất lượng cao | SP LED G20 | SP LED G20
LED00081758 | Bộ đèn LED Parking Light 1200/60W 4000K (XK-OSRAM) | Sản phẩm LED | Sản phẩm LED | SP LED khác | SP LED khác | SP LED khác | [6 empty] | G20 | 2- SP Chất lượng cao | SP LED G20 | SP LED G20
LED00081759 | Bộ đèn LED Parking Light 1200/60W 6500K (XK-OSRAM) | Sản phẩm LED | Sản phẩm LED | SP LED khác | SP LED khác | SP LED khác | [6 empty] | G20 | 2- SP Chất lượng cao | SP LED G20 | SP LED G20
LED00081778 | Vỏ hộp Aptomat nổi tường HAT01-1 | Sản phẩm LED | Sản phẩm LED | SP LED khác | SP LED khác | SP LED khác |  |  | 2024-12-30 |  | 2024-12-20 |  |  | 1- SP Công nghệ nền | SP Khác | SP Khác
LED00081781 | Đèn LED âm đất tròn ADT01 25W.APG (12D) 3000K | Sản phẩm LED | Sản phẩm LED | SP LED khác | SP LED khác | SP LED khác |  |  | 2025-02-20 |  | 2025-02-20 |  |  | 2- SP Chất lượng cao | Sản phẩm CTDA | Sản phẩm CTDA |  | Lop 2: SP CTDA, Plus
LED00081827 | Đèn LED Đánh cá DC05 500W.V3 4000K (SPD Lens 90 độ) | Sản phẩm LED | Sản phẩm LED | Đèn LED nông, ngư nghiệp | LED Ngư nghiệp | LED Ngư nghiệp |  |  | 2024-03-27 |  | 2024-03-27 |  |  | 2- SP Chất lượng cao | Đèn LED tiên tiến | Các sản phẩm NNCNC
LED00081847 | Đèn LED Panel P07 300x1200/48W.PLUS 6500K (KPK) | Sản phẩm LED | Sản phẩm LED | Panel khổ lớn | Panel khổ lớn | LED Panel chiếu cạnh | [7 empty] | 2- SP Chất lượng cao | Sản phẩm CTDA | Sản phẩm CTDA |  | Lop 2: SP CTDA, Plus
LED00081916 | Bóng LED Tube T8 TT01 1200/20W (Yemen) 12000K-VH-SKD | Sản phẩm LED | Sản phẩm LED | LED Tube | Tube TT | Tube 1.2m | [6 empty] | XK | 1- SP Công nghệ nền | Sản phẩm LED nền | Bóng đèn LED Tube
LED00081939 | Bộ đèn LED Tube T8 LT.GR6.B 1200/30W (IP65) | Sản phẩm LED | Sản phẩm LED | Bộ đèn LED | Bộ Tube liền thân | Bộ Liền thân T8 | [7 empty] | 1- SP Công nghệ nền | Sản phẩm LED nền | Bộ đèn LED Tube
LED00081950 | Đèn LED Downlight AT24 90/8W.PLUS IP54 4000K | Sản phẩm LED | Sản phẩm LED | LED Downlight | Downlight 1 màu AS | Downlight 1 màu AS |  |  | 2024-07-15 |  | 2024-07-15 |  |  | 2- SP Chất lượng cao | Sản phẩm CTDA | Sản phẩm CTDA |  | Lop 2: SP CTDA, Plus
LED00081951 | Đèn LED dây LD01 1000/10W 6500K (DC 12V-5m) | Sản phẩm LED | Sản phẩm LED | LED dây | LED dây khác | LED dây khác | [6 empty] | XK | 1- SP Công nghệ nền | Sản phẩm LED nền | Đèn LED dây
LED00081954 | Đèn LED Panel P08 300x1200/50W 4000K (KPK) | Sản phẩm LED | Sản phẩm LED | Panel khổ lớn | Panel khổ lớn | LED Panel chiếu cạnh | [7 empty] | 1- SP Công nghệ nền | Sản phẩm LED nền | Đèn LED panel khổ lớn
LED00081956 | Bộ đèn LED chống bụi M08 600/10W.GOV.V2 4000K | Sản phẩm LED | Sản phẩm LED | Bộ đèn LED | Bộ đèn khác | Bộ đèn khác |  |  | 2024-08-23 |  | 2024-08-23 |  |  | 2- SP Chất lượng cao | Sản phẩm CTDA | Sản phẩm CTDA |  | Lop 2: SP CTDA, Plus
LED00081988 | Bộ đèn LED chống nổ CN01 1200/40W.GOV.V2 | Sản phẩm LED | Sản phẩm LED | Bộ đèn LED | Bộ đèn khác | Bộ đèn khác |  |  | 2023-11-27 |  | 2023-11-27 |  |  | 2- SP Chất lượng cao | Sản phẩm CTDA | Sản phẩm CTDA |  | Lop 2: SP CTDA, Plus
LED00081991 | Bóng LED Tube 1200/20W 6500K.GOV.V2 | Sản phẩm LED | Sản phẩm LED | LED Tube | Tube NN | Tube 1.2m | [7 empty] | 2- SP Chất lượng cao | Sản phẩm CTDA | Sản phẩm CTDA |  | Lop 2: SP CTDA, Plus
LED00082000 | Bộ đèn LED chống ẩm M28 1200/40W.GOV.V2 | Sản phẩm LED | Sản phẩm LED | Bộ đèn LED | Bộ đèn M18, M20 | Bộ đèn M18, M20 |  |  | 2025-01-24 |  | 2025-01-24 |  |  | 2- SP Chất lượng cao | Sản phẩm CTDA | Sản phẩm CTDA |  | Lop 2: SP CTDA, Plus
LED00082007 | Đèn LED Downlight AT04 110/9W.PLUS 4000K | Sản phẩm LED | Sản phẩm LED | LED Downlight | Downlight 1 màu AS | Downlight 1 màu AS |  |  | 2025-02-20 |  | 2025-02-20 |  |  | 2- SP Chất lượng cao | Sản phẩm CTDA | Sản phẩm CTDA |  | Lop 2: SP CTDA, Plus
PHN00028371 | Ruột phích RD 2.5L (RF-2545-HE) loại trần | Sản phẩm Phích | Ruột Phích | Ruột phích loại trần | Ruột phích khác | Ruột phích khác | [6 empty] | XK | 1- SP Công nghệ nền | Ruột phích | Ruột phích
PHN00028372 | Ruột phích RD 2.5L (RF-2545-HE) | Sản phẩm Phích | Ruột Phích | Ruột phích thành phẩm | Ruột phích khác | Ruột phích khác | [6 empty] | XK | 1- SP Công nghệ nền | Ruột phích | Ruột phích
PHN00028373 | Ruột phích RD 2.5L (RF-2545-HX-2) | Sản phẩm Phích | Ruột Phích | Ruột phích thành phẩm | Ruột phích khác | Ruột phích khác | [6 empty] | XK | 1- SP Công nghệ nền | Ruột phích | Ruột phích
LED00080520 | Đèn LED downlight AT40 95/12W.GOV.V2 4000K | Sản phẩm LED | Sản phẩm LED | LED Downlight | Downlight 1 màu AS | Downlight 1 màu AS | [7 empty] | 2- SP Chất lượng cao | Sản phẩm CTDA | Sản phẩm CTDA |  | Lop 2: SP CTDA, Plus
LED00082223 | Đèn LED Panel P01 640x640/40W 5700K (KC-TOP) | Sản phẩm LED | Sản phẩm LED | Panel khổ lớn | Panel khổ lớn | LED Panel chiếu cạnh | [6 empty] | G20 | 2- SP Chất lượng cao | SP LED G20 | SP LED G20 | G20
LED00082228 | Đèn LED Panel P06 T320x1280/50W.2H Mbar direct 5700K GB | Sản phẩm LED | Sản phẩm LED | Panel khổ lớn | Panel khổ lớn | LED Panel chiếu thẳng | [7 empty] | 1- SP Công nghệ nền | Sản phẩm LED nền | Đèn LED panel khổ lớn
LED00082230 | Đèn LED Panel P06 T320x1280/40W.2 Mbar direct 5700K GB KN | Sản phẩm LED | Sản phẩm LED | Panel khổ lớn | Panel khổ lớn | LED Panel chiếu thẳng |  |  | 2024-12-27 |  | 2024-12-27 |  |  | 1- SP Công nghệ nền | Sản phẩm LED nền | Đèn LED panel khổ lớn
LED00082237 | Đèn LED Panel P07 300x2400/60W.PLUS 4000K (KPK) | Sản phẩm LED | Sản phẩm LED | Panel khổ lớn | Panel khổ lớn | LED Panel chiếu cạnh |  |  | 2025-02-20 |  | 2025-02-20 |  |  | 2- SP Chất lượng cao | Sản phẩm CTDA | Sản phẩm CTDA |  | Lop 2: SP CTDA, Plus
LED00082142 | Đèn Led dây RD-LD.9W.GOV 4000K | Sản phẩm LED | Sản phẩm LED | SP LED khác | SP LED khác | SP LED khác |  |  | 2025-02-11 |  | 2025-02-11 |  |  | 2- SP Chất lượng cao | Sản phẩm CTDA | Sản phẩm CTDA |  | Lop 2: SP CTDA, Plus
LED00082242 | Đèn LED Panel P07 300x600/28W.PLUS 4000K (KPK) | Sản phẩm LED | Sản phẩm LED | Panel khổ lớn | Panel khổ lớn | LED Panel chiếu cạnh | [7 empty] | 2- SP Chất lượng cao | Sản phẩm CTDA | Sản phẩm CTDA |  | Lop 2: SP CTDA, Plus
LED00082343 | Đèn LED Panel PT07 600/38W.GOV.V2 6500K (KPK) | Sản phẩm LED | Sản phẩm LED |  | Panel khổ lớn |  |  |  | 2025-02-11 |  | 2025-02-11 |  |  | 2- SP Chất lượng cao | Sản phẩm CTDA | Sản phẩm CTDA |  | Lop 2: SP CTDA, Plus
LED00082356 | Đèn LED chân cầu thang RDV01 5W.GOV.V2 4000K | Sản phẩm LED | Sản phẩm LED | SP LED khác | SP LED khác | SP LED khác |  |  | 2025-03-31 |  | 2025-03-31 |  |  | 2- SP Chất lượng cao | Sản phẩm CTDA | Sản phẩm CTDA |  | Lop 2: SP CTDA, Plus
LED00082373 | Đèn LED thanh âm đất, hắt tường AD.TT01 1000/15W.APG 3000K | Sản phẩm LED | Sản phẩm LED | SP LED khác | SP LED khác | SP LED khác |  |  | 2025-02-20 |  | 2025-02-20 |  |  | 2- SP Chất lượng cao | Sản phẩm CTDA | Sản phẩm CTDA |  | Lop 2: SP CTDA, Plus
LED00082377 | Đèn LED chiếu sáng đường CSD10 75W 4000K | Sản phẩm LED | Sản phẩm LED | LED công suất cao | Đèn LED chiếu sáng đường | LED CSD SMT |  |  | 2025-02-11 |  | 2025-02-11 |  |  | 2- SP Chất lượng cao | Đèn LED tiên tiến | Đèn CSD
LED00082384 | Đèn LED chiếu sáng đường CSD10 40W 4000K | Sản phẩm LED | Sản phẩm LED | LED công suất cao | Đèn LED chiếu sáng đường | LED CSD SMT |  |  | 2025-02-11 |  | 2025-02-11 |  |  | 2- SP Chất lượng cao | Đèn LED tiên tiến | Đèn CSD
PHN00028374 | Ruột phích RD 2.5L (RF-2545-HX-2) loại trần | Sản phẩm Phích | Ruột Phích | Ruột phích loại trần | Ruột phích khác | Ruột phích khác | [6 empty] | XK | 1- SP Công nghệ nền | Ruột phích | Ruột phích
PHN00028391 | Phích xuất khẩu 2035 N6 MUT (Hologram) | Sản phẩm Phích | Phích hoàn chỉnh | Phích phổ thông | Phích 2L | Phích 2L | [6 empty] | XK | 1- SP Công nghệ nền | Phích phổ thông | Phích phổ thông
LED00082041 | Đèn LED tủ đông ION H CANOPY 876 3500K (N14715) | Sản phẩm LED | Sản phẩm LED | LED Tủ lạnh | LED Tủ lạnh | LED Tủ lạnh | [6 empty] | XK | 1- SP Công nghệ nền | Sản phẩm LED nền | Đèn LED tủ lạnh
LED00082063 | Đèn Led downlight vuông PN03 156x156/12W.GOV.V2 3000K | Sản phẩm LED | Sản phẩm LED | LED Downlight | Downlight 1 màu AS | Downlight 1 màu AS |  |  | 2025-02-12 |  | 2025-02-12 |  |  | 2- SP Chất lượng cao | Sản phẩm CTDA | Sản phẩm CTDA |  | Lop 2: SP CTDA, Plus
LED00082099 | Đèn LED gắn tường GT20.2P 30W 4000K | Sản phẩm LED | Sản phẩm LED | LED trang trí | Đèn LED gắn tường | Đèn LED gắn tường |  |  | 2025-02-15 |  | 2025-02-15 |  |  | 1- SP Công nghệ nền | Sản phẩm LED nền | Đèn LED chiếu gương, gắn tường
LED00082235 | Đèn LED Panel P06 320x640/25W.2 Mbar direct 5700K GB KN | Sản phẩm LED | Sản phẩm LED | Panel khổ lớn | Panel khổ lớn | LED Panel chiếu thẳng |  |  | 2024-12-27 |  | 2024-12-27 |  |  | 1- SP Công nghệ nền | Sản phẩm LED nền | Đèn LED panel khổ lớn
LED00082236 | Đèn LED Panel P06 320x640/25W.2 Mbar direct 5700K GB | Sản phẩm LED | Sản phẩm LED | Panel khổ lớn | Panel khổ lớn | LED Panel chiếu thẳng |  |  | 2024-12-27 |  | 2024-12-27 |  |  | 1- SP Công nghệ nền | Sản phẩm LED nền | Đèn LED panel khổ lớn
LED00082593 | Đèn LED Downlight AT05 90/8W 5700K (XK) | Sản phẩm LED | Sản phẩm LED | LED Downlight | Downlight 1 màu AS | Downlight 1 màu AS | [7 empty] | 2- SP Chất lượng cao | Sản phẩm CTDA | Sản phẩm CTDA |  | Lop 2: SP CTDA, Plus
LED00082654 | Đèn LED Downlight đổi màu AT02 90/10W | Sản phẩm LED | Sản phẩm LED | LED Downlight | Downlight đổi màu AS | Downlight đổi màu AS | Nhóm SP Smart | Smart đơn lẻ | 2025-02-15 |  | 2025-02-15 |  |  | 3- SP SMART | Sản phẩm LED Smart | Đèn LED Downlight + Panel Smart
LED00082658 | Đèn LED Downlight đổi màu AT02 90/8W | Sản phẩm LED | Sản phẩm LED | LED Downlight | Downlight đổi màu AS | Downlight đổi màu AS | Nhóm SP Smart | Smart đơn lẻ | 2025-02-15 |  | 2025-02-15 |  |  | 3- SP SMART | Sản phẩm LED Smart | Đèn LED Downlight + Panel Smart
LED00082661 | Đèn LED Downlight đổi màu AT02 110/10W | Sản phẩm LED | Sản phẩm LED | LED Downlight | Downlight đổi màu AS | Downlight đổi màu AS | Nhóm SP Smart | Smart đơn lẻ | 2025-02-15 |  | 2025-02-15 |  |  | 3- SP SMART | Sản phẩm LED Smart | Đèn LED Downlight + Panel Smart
LED00082666 | Đèn LED chiếu sáng đường NLMT CSD05.SL.RF 30W.V2 6500K | Sản phẩm LED | Sản phẩm LED | LED công suất cao | Đèn LED chiếu sáng đường | Năng lượng tái tạo |  |  | 2024-12-20 |  | 2024-12-20 |  |  | 2- SP Chất lượng cao | Đèn LED tiên tiến | Đèn NLMT
PHN00028423 | Bình giữ nhiệt inox RD-BGN095ST1.QT | Sản phẩm Phích | Phích hoàn chỉnh | Phích phổ thông | Phích khác | Phích cá nhân |  |  | 2024-12-13 |  |  |  |  | 1- SP Công nghệ nền | Phích phổ thông | Phích phổ thông
PHN00028430 | Phích xuất khẩu 0540 N2.E APT | Sản phẩm Phích | Phích hoàn chỉnh | Phích cao cấp | Phích khác | Phích khác | [6 empty] | XK | 1- SP Công nghệ nền | Phích cao cấp | Phích cao cấp
LED00082012 | Đèn LED Downlight AT04 110/12W.PLUS 4000K | Sản phẩm LED | Sản phẩm LED | LED Downlight | Downlight 1 màu AS | Downlight 1 màu AS |  |  | 2025-02-20 |  | 2025-02-20 |  |  | 2- SP Chất lượng cao | Sản phẩm CTDA | Sản phẩm CTDA |  | Lop 2: SP CTDA, Plus
LED00082020 | Đèn LED Downlight AT04 155/16W.PLUS 4000K | Sản phẩm LED | Sản phẩm LED | LED Downlight | Downlight 1 màu AS | Downlight 1 màu AS |  |  | 2025-02-20 |  | 2025-02-20 |  |  | 2- SP Chất lượng cao | Sản phẩm CTDA | Sản phẩm CTDA |  | Lop 2: SP CTDA, Plus
LED00082227 | Đèn LED Panel P07 300x1200/40W.PLUS 4000K (KPK) | Sản phẩm LED | Sản phẩm LED | Panel khổ lớn | Panel khổ lớn | LED Panel chiếu cạnh |  |  | 2025-02-20 |  | 2025-02-20 |  |  | 2- SP Chất lượng cao | Sản phẩm CTDA | Sản phẩm CTDA |  | Lop 2: SP CTDA, Plus
LED00082231 | Đèn LED Panel P07 300x1600/40W.PLUS 4000K (KPK) | Sản phẩm LED | Sản phẩm LED | Panel khổ lớn | Panel khổ lớn | LED Panel chiếu cạnh | [7 empty] | 2- SP Chất lượng cao | Sản phẩm CTDA | Sản phẩm CTDA |  | Lop 2: SP CTDA, Plus
LED00082216 | Bộ đèn LED thanh lắp nổi M20 1200/24W.GOV.V2 6500K | Sản phẩm LED | Sản phẩm LED | Bộ đèn LED | Bộ đèn M18, M20 | Bộ đèn M18, M20 |  |  | 2025-02-07 |  | 2025-02-07 |  |  | 2- SP Chất lượng cao | Sản phẩm CTDA | Sản phẩm CTDA |  | Lop 2: SP CTDA, Plus
LED00082765 | Đèn LED chiếu pha CP07 1000W 5000K (90 độ) | Sản phẩm LED | Sản phẩm LED | LED công suất cao | Đèn LED chiếu pha | LED chiếu pha CS ≤ 50W |  |  |  |  | 2025-02-21 |  |  | 2- SP Chất lượng cao | Sản phẩm CTDA | Sản phẩm CTDA |  | Lop 2: SP CTDA, Plus
LED00082854 | Đèn LED chiếu pha CP07 100W.NEMA 5000K (90 độ) | Sản phẩm LED | Sản phẩm LED | LED công suất cao | Đèn LED chiếu pha | LED chiếu pha CS ≥ 70W | Nhóm SP Smart | Smart hệ thống | 2024-08-25 |  | 2025-02-21 |  |  | 6- KD DV & Trải nghiệm KH | KD DV & Trải nghiệm KH | Smart City |  | Lop 4+5+6
LED00082747 | Đèn LED chiếu pha CP07 1200W 5000K (90 độ) | Sản phẩm LED | Sản phẩm LED | LED công suất cao | Đèn LED chiếu pha | LED chiếu pha CS ≤ 50W |  |  |  |  | 2025-02-21 |  |  | 2- SP Chất lượng cao | Sản phẩm CTDA | Sản phẩm CTDA |  | Lop 2: SP CTDA, Plus
LED00082868 | Đèn LED chiếu pha CP07 250W.NEMA 5000K (90 độ) | Sản phẩm LED | Sản phẩm LED | LED công suất cao | Đèn LED chiếu pha | LED chiếu pha CS ≥ 70W | Nhóm SP Smart | Smart hệ thống | 2024-08-25 |  | 2025-02-21 |  |  | 6- KD DV & Trải nghiệm KH | KD DV & Trải nghiệm KH | Smart City |  | Lop 4+5+6
LED00082850 | Đèn LED Chiếu pha CP12 10W 3000K | Sản phẩm LED | Sản phẩm LED | LED công suất cao | Đèn LED chiếu pha | LED chiếu pha CS ≤ 50W |  |  | 2025-02-20 |  | 2025-02-20 |  |  | 1- SP Công nghệ nền | Sản phẩm LED nền | Đèn LED CSC
LED00082851 | Đèn LED Chiếu pha CP12 20W 3000K | Sản phẩm LED | Sản phẩm LED | LED công suất cao | Đèn LED chiếu pha | LED chiếu pha CS ≤ 50W |  |  | 2025-02-20 |  | 2025-02-20 |  |  | 1- SP Công nghệ nền | Sản phẩm LED nền | Đèn LED CSC
LED00082852 | Đèn LED Chiếu pha CP12 30W 3000K | Sản phẩm LED | Sản phẩm LED | LED công suất cao | Đèn LED chiếu pha | LED chiếu pha CS ≤ 50W |  |  | 2025-02-20 |  | 2025-02-20 |  |  | 1- SP Công nghệ nền | Sản phẩm LED nền | Đèn LED CSC
LED00082853 | Đèn LED Chiếu pha CP12 50W 3000K | Sản phẩm LED | Sản phẩm LED | LED công suất cao | Đèn LED chiếu pha | LED chiếu pha CS ≤ 50W |  |  | 2025-02-20 |  | 2025-02-20 |  |  | 1- SP Công nghệ nền | Sản phẩm LED nền | Đèn LED CSC
LED00082835 | Đèn LED chiếu sáng đường NLMT CSD05.SL.RF 100W.V3 6500K | Sản phẩm LED | Sản phẩm LED | LED công suất cao | Đèn LED chiếu sáng đường | Năng lượng tái tạo |  |  | 2025-02-21 |  | 2025-02-21 |  |  | 2- SP Chất lượng cao | Đèn LED tiên tiến | Đèn NLMT
LED00082839 | Đèn LED chiếu sáng đường NLMT CSD05.SL.RF 200W.V3 6500K | Sản phẩm LED | Sản phẩm LED | LED công suất cao | Đèn LED chiếu sáng đường | Năng lượng tái tạo |  |  | 2025-02-21 |  | 2025-02-21 |  |  | 2- SP Chất lượng cao | Đèn LED tiên tiến | Đèn NLMT
LED00082840 | Đèn LED chiếu sáng đường NLMT CSD05.SL.RF 300W.V3 6500K | Sản phẩm LED | Sản phẩm LED | LED công suất cao | Đèn LED chiếu sáng đường | Năng lượng tái tạo |  |  | 2025-02-21 |  | 2025-02-21 |  |  | 2- SP Chất lượng cao | Đèn LED tiên tiến | Đèn NLMT
LED00082856 | Đèn LED Đánh cá DC08 500W 3500K (SPD) | Sản phẩm LED | Sản phẩm LED | Đèn LED nông, ngư nghiệp | LED Ngư nghiệp | LED Ngư nghiệp |  |  | 2024-12-20 |  | 2024-12-20 |  |  | 2- SP Chất lượng cao | Đèn LED tiên tiến | Các sản phẩm NNCNC
LED00082855 | Đèn LED Đánh cá DC08 500W 3500K/U - Bolt (SPD) | Sản phẩm LED | Sản phẩm LED | Đèn LED nông, ngư nghiệp | LED Ngư nghiệp | LED Ngư nghiệp |  |  | 2024-12-20 |  | 2024-12-20 |  |  | 2- SP Chất lượng cao | Đèn LED tiên tiến | Các sản phẩm NNCNC
LED00082694 | Đèn LED Đánh cá DC09 700W 4000K/U - Bolt (SPD) | Sản phẩm LED | Sản phẩm LED | Đèn LED nông, ngư nghiệp | LED Ngư nghiệp | LED Ngư nghiệp |  |  | 2024-12-20 |  | 2024-12-20 |  |  | 2- SP Chất lượng cao | Đèn LED tiên tiến | Các sản phẩm NNCNC
LED00082695 | Đèn LED Panel dự phòng P08.DP 600x600/50W 6500K (KPK) | Sản phẩm LED | Sản phẩm LED | Panel khổ lớn | Panel khổ lớn | LED Panel chiếu cạnh | Nhóm SP Smart | Smart đơn lẻ | 2025-02-21 |  | 2025-02-21 |  |  | 3- SP SMART | Sản phẩm LED Smart | Đèn LED Panel khổ lớn Smart
LED00082238 | Đèn LED Panel P06 600x600/40W.2 T-bar 5700K TOP-KN | Sản phẩm LED | Sản phẩm LED | Panel khổ lớn | Panel khổ lớn | LED Panel chiếu thẳng |  |  | 2024-12-27 |  | 2024-12-27 |  |  | 1- SP Công nghệ nền | Sản phẩm LED nền | Đèn LED panel khổ lớn
LED00082744 | Đèn LED Panel P07 300x2400/75W.PLUS 6500K (KPK) | Sản phẩm LED | Sản phẩm LED | Panel khổ lớn | Panel khổ lớn | LED Panel chiếu cạnh |  |  | 2025-02-21 |  | 2025-02-21 |  |  | 2- SP Chất lượng cao | Sản phẩm CTDA | Sản phẩm CTDA |  | Lop 2: SP CTDA, Plus
PHN00028500 | Phích đựng nước RD 1040 TS4.E-DHD | Sản phẩm Phích | Phích hoàn chỉnh | Phích phổ thông | Phích 1L | Phích 1L | [6 empty] | XK | 1- SP Công nghệ nền | Phích phổ thông | Phích phổ thông
PHN00028501 | Phích đựng nước RD 1055 TS-DHD | Sản phẩm Phích | Phích hoàn chỉnh | Phích phổ thông | Phích 1L | Phích 1L |  |  | 2024-09-21 | 2024-12-31 |  |  | XK | 1- SP Công nghệ nền | Phích phổ thông | Phích phổ thông
LED00082196 | Đèn LED Panel P01 320x1280/40W 5700K (KC-TOP) | Sản phẩm LED | Sản phẩm LED | Panel khổ lớn | Panel khổ lớn | LED Panel chiếu cạnh | [7 empty] | 1- SP Công nghệ nền | Sản phẩm LED nền | Đèn LED panel khổ lớn
LED00082224 | Đèn LED Panel P07 300x300/12W.PLUS 4000K (KPK) | Sản phẩm LED | Sản phẩm LED | Panel khổ lớn | Panel khổ lớn | LED Panel chiếu cạnh |  |  | 2025-03-10 |  | 2025-03-10 |  |  | 2- SP Chất lượng cao | Sản phẩm CTDA | Sản phẩm CTDA |  | Lop 2: SP CTDA, Plus
LED00082241 | Đèn LED Panel P06 M320x1280/50W.2 Mbar 5700K HB - KN | Sản phẩm LED | Sản phẩm LED | Panel khổ lớn | Panel khổ lớn | LED Panel chiếu thẳng | [7 empty] | 1- SP Công nghệ nền | Sản phẩm LED nền | Đèn LED panel khổ lớn
LED00082101 | Đèn LED gắn tường GT21.2P 15W 4000K | Sản phẩm LED | Sản phẩm LED | LED trang trí | Đèn LED gắn tường | Đèn LED gắn tường |  |  | 2024-08-10 |  | 2024-08-10 |  |  | 1- SP Công nghệ nền | Sản phẩm LED nền | Đèn LED chiếu gương, gắn tường
LED00082097 | Đèn LED gắn tường GT20.1P 20W 4000K | Sản phẩm LED | Sản phẩm LED | LED trang trí | Đèn LED gắn tường | Đèn LED gắn tường |  |  | 2025-02-15 |  | 2025-02-15 |  |  | 1- SP Công nghệ nền | Sản phẩm LED nền | Đèn LED chiếu gương, gắn tường
LED00082225 | Đèn LED Panel P07 300x300/24W.PLUS 4000K (KPK) | Sản phẩm LED | Sản phẩm LED | Panel khổ lớn | Panel khổ lớn | LED Panel chiếu cạnh |  |  | 2025-03-10 |  | 2025-03-10 |  |  | 2- SP Chất lượng cao | Sản phẩm CTDA | Sản phẩm CTDA |  | Lop 2: SP CTDA, Plus
LED00082017 | Đèn LED Downlight AT04 90/7W.PLUS 4000K | Sản phẩm LED | Sản phẩm LED | LED Downlight | Downlight 1 màu AS | Downlight 1 màu AS |  |  | 2025-03-10 |  | 2025-03-10 |  |  | 2- SP Chất lượng cao | Sản phẩm CTDA | Sản phẩm CTDA |  | Lop 2: SP CTDA, Plus
LED00082172 | Đèn LED chiếu sáng đường CSD08 200W.NEMA 4000K | Sản phẩm LED | Sản phẩm LED | LED công suất cao | Đèn LED chiếu sáng đường | LED CSD SMT | Nhóm SP Smart | Smart hệ thống | 2024-12-30 |  | 2024-12-30 |  |  | 6- KD DV & Trải nghiệm KH | KD DV & Trải nghiệm KH | Smart City |  | Lop 4+5+6
LED00082100 | Đèn LED gắn tường GT21.1P 10W 4000K | Sản phẩm LED | Sản phẩm LED | LED trang trí | Đèn LED gắn tường | Đèn LED gắn tường |  |  | 2024-08-10 |  | 2024-08-10 |  |  | 1- SP Công nghệ nền | Sản phẩm LED nền | Đèn LED chiếu gương, gắn tường
LED00083114 | Bộ đèn LED thanh lắp nổi M20 1200/24W.GOV.V2 3000K | Sản phẩm LED | Sản phẩm LED | Bộ đèn LED | Bộ đèn M18, M20 | Bộ đèn M18, M20 |  |  | 2025-02-28 |  | 2025-02-28 |  |  | 2- SP Chất lượng cao | Sản phẩm CTDA | Sản phẩm CTDA |  | Lop 2: SP CTDA, Plus
LED00083146 | Đèn LED âm đất tròn ADT01 6W.APG 3000K (IP67, 24V) | Sản phẩm LED | Sản phẩm LED | SP LED khác | SP LED khác | SP LED khác |  |  | 2025-02-28 |  |  |  |  | 2- SP Chất lượng cao | Sản phẩm CTDA | Sản phẩm CTDA |  | Lop 2: SP CTDA, Plus
LED00083145 | Đèn LED âm đất tròn ADT02 14W.APG 3000K (8D, IP67) | Sản phẩm LED | Sản phẩm LED | SP LED khác | SP LED khác | SP LED khác |  |  | 2025-02-28 |  |  |  |  | 2- SP Chất lượng cao | Sản phẩm CTDA | Sản phẩm CTDA |  | Lop 2: SP CTDA, Plus
LED00083149 | Đèn LED chiếu pha CPT02 15W.APG 3000K (60D, IP66) | Sản phẩm LED | Sản phẩm LED | LED công suất cao | Đèn LED chiếu pha | LED chiếu pha CS ≤ 50W |  |  | 2025-02-28 |  | 2025-02-28 |  |  | 2- SP Chất lượng cao | Sản phẩm CTDA | Sản phẩm CTDA |  | Lop 2: SP CTDA, Plus
LED00083144 | Đèn LED chiếu pha CPT02 15W.APG 3000K (6D, IP66) | Sản phẩm LED | Sản phẩm LED | LED công suất cao | Đèn LED chiếu pha | LED chiếu pha CS ≤ 50W |  |  | 2025-02-28 |  | 2025-02-28 |  |  | 2- SP Chất lượng cao | Sản phẩm CTDA | Sản phẩm CTDA |  | Lop 2: SP CTDA, Plus
LED00083161 | Đèn LED Chiếu pha CPT02 6W.APG 3000K (10x60D) | Sản phẩm LED | Sản phẩm LED | LED công suất cao | Đèn LED chiếu pha | LED chiếu pha CS ≤ 50W |  |  | 2025-02-28 |  | 2025-02-28 |  |  | 2- SP Chất lượng cao | Sản phẩm CTDA | Sản phẩm CTDA |  | Lop 2: SP CTDA, Plus
LED00083164 | Đèn LED Chiếu pha CPT02 6W.APG 3000K (20D) | Sản phẩm LED | Sản phẩm LED | LED công suất cao | Đèn LED chiếu pha | LED chiếu pha CS ≤ 50W |  |  | 2025-02-28 |  | 2025-02-28 |  |  | 2- SP Chất lượng cao | Sản phẩm CTDA | Sản phẩm CTDA |  | Lop 2: SP CTDA, Plus
LED00083166 | Đèn LED Chiếu pha CPT02 6W.APG 3000K (30D) | Sản phẩm LED | Sản phẩm LED | LED công suất cao | Đèn LED chiếu pha | LED chiếu pha CS ≤ 50W |  |  | 2025-02-28 |  | 2025-02-28 |  |  | 2- SP Chất lượng cao | Sản phẩm CTDA | Sản phẩm CTDA |  | Lop 2: SP CTDA, Plus
LED00083162 | Đèn LED Chiếu pha CPT02 6W.APG 3000K (6D) | Sản phẩm LED | Sản phẩm LED | LED công suất cao | Đèn LED chiếu pha | LED chiếu pha CS ≤ 50W |  |  | 2025-02-28 |  | 2025-02-28 |  |  | 2- SP Chất lượng cao | Sản phẩm CTDA | Sản phẩm CTDA |  | Lop 2: SP CTDA, Plus
LED00083157 | Đèn LED Chiếu pha CPT03 30W.APG 3000K (30D) | Sản phẩm LED | Sản phẩm LED | LED công suất cao | Đèn LED chiếu pha | LED chiếu pha CS ≤ 50W |  |  | 2025-02-28 |  | 2025-02-28 |  |  | 2- SP Chất lượng cao | Sản phẩm CTDA | Sản phẩm CTDA |  | Lop 2: SP CTDA, Plus
LED00083158 | Đèn LED Chiếu pha CPT03 30W.APG 3000K (60D) | Sản phẩm LED | Sản phẩm LED | LED công suất cao | Đèn LED chiếu pha | LED chiếu pha CS ≤ 50W |  |  | 2025-02-28 |  | 2025-02-28 |  |  | 2- SP Chất lượng cao | Sản phẩm CTDA | Sản phẩm CTDA |  | Lop 2: SP CTDA, Plus
LED00083143 | Đèn LED chiếu pha CPT05 55W.APG 3000K (IP66, 24V) | Sản phẩm LED | Sản phẩm LED | LED công suất cao | Đèn LED chiếu pha | LED chiếu pha CS ≤ 50W |  |  | 2025-02-28 |  | 2025-02-28 |  |  | 2- SP Chất lượng cao | Sản phẩm CTDA | Sản phẩm CTDA |  | Lop 2: SP CTDA, Plus
LED00082989 | Đèn LED Đánh cá DC08 700W GREEN (SPD) | Sản phẩm LED | Sản phẩm LED | Đèn LED nông, ngư nghiệp | LED Ngư nghiệp | LED Ngư nghiệp |  |  | 2025-02-28 |  | 2025-02-28 |  |  | 2- SP Chất lượng cao | Đèn LED tiên tiến | Các sản phẩm NNCNC
LED00082986 | Đèn LED Đánh cá DC08 700W GREEN/U-Bolt (SPD) | Sản phẩm LED | Sản phẩm LED | Đèn LED nông, ngư nghiệp | LED Ngư nghiệp | LED Ngư nghiệp |  |  | 2025-02-28 |  | 2025-02-28 |  |  | 2- SP Chất lượng cao | Đèn LED tiên tiến | Các sản phẩm NNCNC
LED00083195 | Đèn Led dây RD-LD.6W.GOV (IP) 3000K | Sản phẩm LED | Sản phẩm LED | SP LED khác | SP LED khác | SP LED khác |  |  | 2025-02-28 |  | 2025-02-28 |  |  | 2- SP Chất lượng cao | Sản phẩm CTDA | Sản phẩm CTDA |  | Lop 2: SP CTDA, Plus
LED00083148 | Đèn Led dây RD-LD.9W.GOV 3000K | Sản phẩm LED | Sản phẩm LED | SP LED khác | SP LED khác | SP LED khác |  |  | 2025-02-28 |  | 2025-02-28 |  |  | 2- SP Chất lượng cao | Sản phẩm CTDA | Sản phẩm CTDA |  | Lop 2: SP CTDA, Plus
LED00083117 | Đèn LED Downlight AT05 105/9W.GOV.V2 4000K | Sản phẩm LED | Sản phẩm LED | LED Downlight | Downlight 1 màu AS | Downlight 1 màu AS |  |  | 2025-02-28 |  | 2025-02-28 |  |  | 2- SP Chất lượng cao | Sản phẩm CTDA | Sản phẩm CTDA |  | Lop 2: SP CTDA, Plus
LED00080436 | Đèn LED ốp trần LN09 220/12W.GOV.V2 4000K | Sản phẩm LED | Sản phẩm LED | LED Downlight | Downlight 1 màu AS | Downlight 1 màu AS |  |  | 2025-02-28 |  | 2025-02-28 |  |  | 2- SP Chất lượng cao | Sản phẩm CTDA | Sản phẩm CTDA |  | Lop 2: SP CTDA, Plus
LED00083220 | Đèn LED Panel MXL1198 6inch/12W 5CCT (Yankon) | Sản phẩm LED | Sản phẩm LED | Panel khổ lớn | Panel khổ lớn | LED Panel chiếu cạnh | [6 empty] | G20 | 2- SP Chất lượng cao | SP LED G20 | SP LED G20 | G20
LED00083186 | Đèn LED Ram đốc âm tường RDT01 5W.APG 3000k | Sản phẩm LED | Sản phẩm LED | SP LED khác | SP LED khác | SP LED khác |  |  | 2025-02-28 |  | 2025-02-28 |  |  | 2- SP Chất lượng cao | Sản phẩm CTDA | Sản phẩm CTDA |  | Lop 2: SP CTDA, Plus
LED00083151 | Đèn LED sân vườn DCQV01 H300/10W.APG 3000K (IP54) | Sản phẩm LED | Sản phẩm LED | SP LED khác | SP LED khác | SP LED khác |  |  | 2025-02-28 |  | 2025-02-28 |  |  | 2- SP Chất lượng cao | Sản phẩm CTDA | Sản phẩm CTDA |  | Lop 2: SP CTDA, Plus
LED00082997 | Đèn LED thanh chuyên dụng T-Malbec 770A 1140/23W (KN) | Sản phẩm LED | Sản phẩm LED | SP LED khác | SP LED khác | SP LED khác | [6 empty] | G20 | 2- SP Chất lượng cao | SP LED G20 | SP LED G20 | G20
LED00083003 | Đèn LED thanh chuyên dụng T-Malbec 770B 1140/22W (KN) | Sản phẩm LED | Sản phẩm LED | SP LED khác | SP LED khác | SP LED khác | [6 empty] | G20 | 2- SP Chất lượng cao | SP LED G20 | SP LED G20 | G20
LED00083039 | Đèn LED thanh chuyên dụng T-Malbec 770C 1140/22W (KN) | Sản phẩm LED | Sản phẩm LED | SP LED khác | SP LED khác | SP LED khác | [6 empty] | G20 | 2- SP Chất lượng cao | SP LED G20 | SP LED G20 | G20
LED00083045 | Đèn LED thanh chuyên dụng T-Malbec 770D 1140/23W (KN) | Sản phẩm LED | Sản phẩm LED | SP LED khác | SP LED khác | SP LED khác | [6 empty] | G20 | 2- SP Chất lượng cao | SP LED G20 | SP LED G20 | G20
LED00083234 | Đèn LED thanh Spotlight TT01 300/20W.GOV.V2 4000K | Sản phẩm LED | Sản phẩm LED | SP LED khác | SP LED khác | SP LED khác |  |  | 2025-02-28 |  | 2025-02-28 |  |  | 2- SP Chất lượng cao | Sản phẩm CTDA | Sản phẩm CTDA |  | Lop 2: SP CTDA, Plus
LED00083047 | Đèn LED tủ đông ORION V CHILLER 876 3500K (N17116) | Sản phẩm LED | Sản phẩm LED | LED Tủ lạnh | LED Tủ lạnh | LED Tủ lạnh | [6 empty] | XK | 1- SP Công nghệ nền | Sản phẩm LED nền | Đèn LED tủ lạnh
LED00083248 | Hạt công tắc âm tường 1 chiều HCT02 1C/10A | Sản phẩm LED | Sản phẩm LED | TBĐ & CKĐT | TBĐ & CKĐT | CKĐT khác |  |  | 2023-04-08 | 2023-12-31 |  |  |  | 1- SP Công nghệ nền | Thiết bị điện | Ổ cắm, công tắc
LED00083260 | Hạt công tắc âm tường 2 chiều HCT02 1C/10A | Sản phẩm LED | Sản phẩm LED | TBĐ & CKĐT | TBĐ & CKĐT | CKĐT khác |  |  | 2023-04-08 | 2023-12-31 |  |  |  | 1- SP Công nghệ nền | Thiết bị điện | Ổ cắm, công tắc
PHN00028524 | Phích đựng nước RD 1038 N3.QT | Sản phẩm Phích | Phích hoàn chỉnh | Phích phổ thông | Phích 1L | Phích 1L |  |  | 2025-02-20 | 2025-02-20 |  |  |  | 1- SP Công nghệ nền | Phích phổ thông | Phích phổ thông
PHN00028557 | Phích giữ nhiệt dung tích 1000ml | Sản phẩm Phích | Phích hoàn chỉnh | Phích phổ thông | Phích 1L | Phích 1L |  |  | 2025-02-20 | 2025-02-20 |  |  |  | 1- SP Công nghệ nền | Phích phổ thông | Phích phổ thông
LED00082919 | Tấm Solar Monocrystalline CP03.SL.RAD 100W.V2 (TP) | Sản phẩm LED | Sản phẩm LED | LED công suất cao | Đèn LED chiếu sáng đường | Năng lượng tái tạo |  |  | 2025-02-20 |  | 2025-02-20 |  |  | 2- SP Chất lượng cao | Đèn LED tiên tiến | Đèn NLMT
LED00082920 | Tấm Solar Monocrystalline CP03.SL.RAD 200W.V2 (TP) | Sản phẩm LED | Sản phẩm LED | LED công suất cao | Đèn LED chiếu sáng đường | Năng lượng tái tạo |  |  | 2025-02-20 |  | 2025-02-20 |  |  | 2- SP Chất lượng cao | Đèn LED tiên tiến | Đèn NLMT
LED00082921 | Tấm Solar Monocrystalline CP03.SL.RAD 300W.V2 (TP) | Sản phẩm LED | Sản phẩm LED | LED công suất cao | Đèn LED chiếu sáng đường | Năng lượng tái tạo |  |  | 2025-02-20 |  | 2025-02-20 |  |  | 2- SP Chất lượng cao | Đèn LED tiên tiến | Đèn NLMT
LED00082922 | Tấm Solar Monocrystalline CP03.SL.RAD 400W.V2 (TP) | Sản phẩm LED | Sản phẩm LED | LED công suất cao | Đèn LED chiếu sáng đường | Năng lượng tái tạo |  |  | 2024-07-20 |  | 2025-02-20 |  |  | 2- SP Chất lượng cao | Đèn LED tiên tiến | Đèn NLMT
LED00082923 | Tấm Solar Monocrystalline CP03.SL.RAD 500W.V2 (TP) | Sản phẩm LED | Sản phẩm LED | LED công suất cao | Đèn LED chiếu sáng đường | Năng lượng tái tạo |  |  | 2025-02-20 |  | 2025-02-20 |  |  | 2- SP Chất lượng cao | Đèn LED tiên tiến | Đèn NLMT
LED00083399 | Đèn LED thả ngầm TC02 800W 4000K | Sản phẩm LED | Sản phẩm LED | Đèn LED nông, ngư nghiệp | LED Ngư nghiệp | LED Ngư nghiệp |  |  | 2025-03-04 |  | 2025-03-04 |  |  | 2- SP Chất lượng cao | Đèn LED tiên tiến | Các sản phẩm NNCNC
LED00039266 | Bộ đèn LED ĐN 120/2x25W B/R 220V (SMART) | Sản phẩm LED | Sản phẩm LED | Đèn LED nông, ngư nghiệp | LED Nông nghiệp | LED Nông nghiệp | Nhóm SP Smart | Smart đơn lẻ | 2025-03-08 |  | 2025-03-08 |  |  | 2- SP Chất lượng cao | Đèn LED tiên tiến | Các sản phẩm NNCNC
LED00083360 | Bộ đèn LED M26 1200/50W 3000K | Sản phẩm LED | Sản phẩm LED | Bộ đèn LED | Bộ đèn M16, M26, M36 | Bộ đèn M16, M26, M36 |  |  | 2025-03-04 |  | 2024-02-24 |  |  | 1- SP Công nghệ nền | Sản phẩm LED nền | Bộ đèn bán nguyệt
LED00083369 | Bộ đèn LED CSLH 300x1200/40W 6500K (CRI90, PF0.9) | Sản phẩm LED | Sản phẩm LED | Bộ đèn LED | Bộ đèn CSLH + CSBA | Bộ đèn CSLH + CSBA |  |  | 2025-03-13 |  | 2025-03-13 |  |  | 2- SP Chất lượng cao | Sản phẩm CTDA | Sản phẩm CTDA |  | Lop 2: SP CTDA, Plus
LED00083546 | Đèn LED chiếu sáng đường NLMT CSD05.SL 150W.CT 6500K | Sản phẩm LED | Sản phẩm LED | LED công suất cao | Đèn LED chiếu sáng đường | Năng lượng tái tạo |  |  | 2025-02-21 |  | 2025-02-21 |  |  | 2- SP Chất lượng cao | Đèn LED tiên tiến | Đèn NLMT
LED00083588 | Đèn LED dây HE8B 9.6W/m WW 3000K (CRI 90, XK) | Sản phẩm LED | Sản phẩm LED | SP LED khác | SP LED khác | SP LED khác | [7 empty] | 1- SP Công nghệ nền | Sản phẩm LED nền | Đèn LED dây
LED00083500 | Đèn LED Downlight AT05 110/10W.PLUS 6500K | Sản phẩm LED | Sản phẩm LED | LED Downlight | Downlight 1 màu AS | Downlight 1 màu AS |  |  | 2025-03-10 |  | 2025-03-10 |  |  | 2- SP Chất lượng cao | Sản phẩm CTDA | Sản phẩm CTDA |  | Lop 2: SP CTDA, Plus
LED00083373 | Đèn LED Downlight AT05 110/12W.PLUS 6500K | Sản phẩm LED | Sản phẩm LED | LED Downlight | Downlight 1 màu AS | Downlight 1 màu AS |  |  | 2025-03-10 |  | 2025-03-10 |  |  | 2- SP Chất lượng cao | Sản phẩm CTDA | Sản phẩm CTDA |  | Lop 2: SP CTDA, Plus
LED00083374 | Đèn LED Downlight AT05 155/15W.PLUS 6500K | Sản phẩm LED | Sản phẩm LED | LED Downlight | Downlight 1 màu AS | Downlight 1 màu AS |  |  | 2025-03-10 |  | 2025-03-10 |  |  | 2- SP Chất lượng cao | Sản phẩm CTDA | Sản phẩm CTDA |  | Lop 2: SP CTDA, Plus
LED00083375 | Đèn LED Downlight AT05 155/20W.PLUS 6500K | Sản phẩm LED | Sản phẩm LED | LED Downlight | Downlight 1 màu AS | Downlight 1 màu AS |  |  | 2025-03-10 |  | 2025-03-10 |  |  | 2- SP Chất lượng cao | Sản phẩm CTDA | Sản phẩm CTDA |  | Lop 2: SP CTDA, Plus
LED00083376 | Đèn LED Downlight AT05 170/30W.PLUS 6500K | Sản phẩm LED | Sản phẩm LED | LED Downlight | Downlight 1 màu AS | Downlight 1 màu AS |  |  | 2025-03-10 |  | 2025-03-10 |  |  | 2- SP Chất lượng cao | Sản phẩm CTDA | Sản phẩm CTDA |  | Lop 2: SP CTDA, Plus
LED00083372 | Đèn LED Downlight AT05 90/10W.PLUS 6500K | Sản phẩm LED | Sản phẩm LED | LED Downlight | Downlight 1 màu AS | Downlight 1 màu AS |  |  | 2025-03-10 |  | 2025-03-10 |  |  | 2- SP Chất lượng cao | Sản phẩm CTDA | Sản phẩm CTDA |  | Lop 2: SP CTDA, Plus
LED00083371 | Đèn LED Downlight AT05 90/8W.PLUS 6500K | Sản phẩm LED | Sản phẩm LED | LED Downlight | Downlight 1 màu AS | Downlight 1 màu AS |  |  | 2025-03-10 |  | 2025-03-10 |  |  | 2- SP Chất lượng cao | Sản phẩm CTDA | Sản phẩm CTDA |  | Lop 2: SP CTDA, Plus
LED00083379 | Đèn LED Downlight AT24 110/10W.PLUS 6500K (HPF) | Sản phẩm LED | Sản phẩm LED | LED Downlight | Downlight 1 màu AS | Downlight 1 màu AS |  |  | 2025-03-10 |  | 2025-03-10 |  |  | 2- SP Chất lượng cao | Sản phẩm CTDA | Sản phẩm CTDA |  | Lop 2: SP CTDA, Plus
LED00083380 | Đèn LED Downlight AT24 110/12W.PLUS 6500K (HPF) | Sản phẩm LED | Sản phẩm LED | LED Downlight | Downlight 1 màu AS | Downlight 1 màu AS |  |  | 2025-03-10 |  | 2025-03-10 |  |  | 2- SP Chất lượng cao | Sản phẩm CTDA | Sản phẩm CTDA |  | Lop 2: SP CTDA, Plus
LED00083378 | Đèn LED Downlight AT24 90/10W.PLUS 6500K (HPF) | Sản phẩm LED | Sản phẩm LED | LED Downlight | Downlight 1 màu AS | Downlight 1 màu AS |  |  | 2025-03-10 |  | 2025-03-10 |  |  | 2- SP Chất lượng cao | Sản phẩm CTDA | Sản phẩm CTDA |  | Lop 2: SP CTDA, Plus
LED00083377 | Đèn LED Downlight AT24 90/8W.PLUS 6500K (HPF) | Sản phẩm LED | Sản phẩm LED | LED Downlight | Downlight 1 màu AS | Downlight 1 màu AS |  |  | 2025-03-10 |  | 2025-03-10 |  |  | 2- SP Chất lượng cao | Sản phẩm CTDA | Sản phẩm CTDA |  | Lop 2: SP CTDA, Plus
LED00083639 | Đèn LED Downlight AT60 90/10W 6500K | Sản phẩm LED | Sản phẩm LED | LED Downlight | Downlight 1 màu AS | Downlight 1 màu AS |  |  | 2025-03-10 |  | 2025-03-10 |  |  | 1- SP Công nghệ nền | Sản phẩm LED nền | Đèn LED Down Light + Panel tròn
LED00083634 | Đèn LED Downlight AT60 90/8W 6500K | Sản phẩm LED | Sản phẩm LED | LED Downlight | Downlight 1 màu AS | Downlight 1 màu AS |  |  | 2025-03-10 |  | 2025-03-10 |  |  | 1- SP Công nghệ nền | Sản phẩm LED nền | Đèn LED Down Light + Panel tròn
LED00083633 | Đèn LED Downlight AT60 90/8W 6500K (G) | Sản phẩm LED | Sản phẩm LED | LED Downlight | Downlight 1 màu AS | Downlight 1 màu AS |  |  | 2025-03-10 |  | 2025-03-10 |  |  | 1- SP Công nghệ nền | Sản phẩm LED nền | Đèn LED Down Light + Panel tròn
LED00083667 | Đèn LED ốp trần đổi màu LN12 170/15W | Sản phẩm LED | Sản phẩm LED | LED ốp trần | Ốp trần đổi màu AS | Ốp trần 12 | Nhóm SP Smart | Smart đơn lẻ |  |  | 2025-03-13 |  |  | 3- SP SMART | Sản phẩm LED Smart | Đèn LED ốp trần Smart
LED00083669 | Đèn LED ốp trần đổi màu LN12 170x170/15W | Sản phẩm LED | Sản phẩm LED | LED ốp trần | Ốp trần đổi màu AS | Ốp trần 12 | Nhóm SP Smart | Smart đơn lẻ |  |  | 2025-03-13 |  |  | 3- SP SMART | Sản phẩm LED Smart | Đèn LED ốp trần Smart
LED00083672 | Đèn LED ốp trần đổi màu LN12 220/22W | Sản phẩm LED | Sản phẩm LED | LED ốp trần | Ốp trần đổi màu AS | Ốp trần 12 | Nhóm SP Smart | Smart đơn lẻ |  |  | 2025-03-13 |  |  | 3- SP SMART | Sản phẩm LED Smart | Đèn LED ốp trần Smart
LED00083676 | Đèn LED ốp trần đổi màu LN12 220x220/22W | Sản phẩm LED | Sản phẩm LED | LED ốp trần | Ốp trần đổi màu AS | Ốp trần 12 | Nhóm SP Smart | Smart đơn lẻ |  |  | 2025-03-13 |  |  | 3- SP SMART | Sản phẩm LED Smart | Đèn LED ốp trần Smart
LED00083683 | Đèn LED ốp trần đổi màu LN12 300/30W | Sản phẩm LED | Sản phẩm LED | LED ốp trần | Ốp trần đổi màu AS | Ốp trần 12 | Nhóm SP Smart | Smart đơn lẻ |  |  | 2025-03-13 |  |  | 3- SP SMART | Sản phẩm LED Smart | Đèn LED ốp trần Smart
LED00083685 | Đèn LED ốp trần đổi màu LN12 300x300/30W | Sản phẩm LED | Sản phẩm LED | LED ốp trần | Ốp trần đổi màu AS | Ốp trần 12 | Nhóm SP Smart | Smart đơn lẻ |  |  | 2025-03-13 |  |  | 3- SP SMART | Sản phẩm LED Smart | Đèn LED ốp trần Smart
LED00083643 | Đèn LED ốp trần đổi màu LN12N 170/12W | Sản phẩm LED | Sản phẩm LED | LED ốp trần | Ốp trần đổi màu AS | Ốp trần 12 nhựa | Nhóm SP Smart | Smart đơn lẻ |  |  | 2025-03-13 |  |  | 3- SP SMART | Sản phẩm LED Smart | Đèn LED ốp trần Smart
LED00083645 | Đèn LED ốp trần đổi màu LN12N 170x170/12W | Sản phẩm LED | Sản phẩm LED | LED ốp trần | Ốp trần đổi màu AS | Ốp trần 12 nhựa | Nhóm SP Smart | Smart đơn lẻ |  |  | 2025-03-13 |  |  | 3- SP SMART | Sản phẩm LED Smart | Đèn LED ốp trần Smart
LED00083647 | Đèn LED ốp trần đổi màu LN12N 220/18W | Sản phẩm LED | Sản phẩm LED | LED ốp trần | Ốp trần đổi màu AS | Ốp trần 12 nhựa | Nhóm SP Smart | Smart đơn lẻ |  |  | 2025-03-13 |  |  | 3- SP SMART | Sản phẩm LED Smart | Đèn LED ốp trần Smart
LED00083650 | Đèn LED ốp trần đổi màu LN12N 220x220/18W | Sản phẩm LED | Sản phẩm LED | LED ốp trần | Ốp trần đổi màu AS | Ốp trần 12 nhựa | Nhóm SP Smart | Smart đơn lẻ |  |  | 2025-03-13 |  |  | 3- SP SMART | Sản phẩm LED Smart | Đèn LED ốp trần Smart
LED00083655 | Đèn LED ốp trần đổi màu LN12N 300/24W | Sản phẩm LED | Sản phẩm LED | LED ốp trần | Ốp trần đổi màu AS | Ốp trần 12 nhựa | Nhóm SP Smart | Smart đơn lẻ |  |  | 2025-03-13 |  |  | 3- SP SMART | Sản phẩm LED Smart | Đèn LED ốp trần Smart
LED00083659 | Đèn LED ốp trần đổi màu LN12N 300x300/24W | Sản phẩm LED | Sản phẩm LED | LED ốp trần | Ốp trần đổi màu AS | Ốp trần 12 nhựa | Nhóm SP Smart | Smart đơn lẻ |  |  | 2025-03-13 |  |  | 3- SP SMART | Sản phẩm LED Smart | Đèn LED ốp trần Smart
LED00083561 | Đèn LED ốp trần LN08 220x220/22W.PLUS 6500K | Sản phẩm LED | Sản phẩm LED | LED ốp trần | Ốp trần 1 màu AS | Ốp trần 08,09 |  |  | 2025-03-10 |  | 2025-03-10 |  |  | 2- SP Chất lượng cao | Sản phẩm CTDA | Sản phẩm CTDA |  | Lop 2: SP CTDA, Plus
LED00083562 | Đèn LED ốp trần LN08 300x300/30W.PLUS 6500K | Sản phẩm LED | Sản phẩm LED | LED ốp trần | Ốp trần 1 màu AS | Ốp trần 08,09 |  |  | 2025-03-10 |  | 2025-03-10 |  |  | 2- SP Chất lượng cao | Sản phẩm CTDA | Sản phẩm CTDA |  | Lop 2: SP CTDA, Plus
LED00083559 | Đèn LED ốp trần LN09 220/22W.PLUS 6500K | Sản phẩm LED | Sản phẩm LED | LED ốp trần | Ốp trần 1 màu AS | Ốp trần 08,09 |  |  | 2025-03-10 |  | 2025-03-10 |  |  | 2- SP Chất lượng cao | Sản phẩm CTDA | Sản phẩm CTDA |  | Lop 2: SP CTDA, Plus
LED00083560 | Đèn LED ốp trần LN09 300/30W.PLUS 6500K | Sản phẩm LED | Sản phẩm LED | LED ốp trần | Ốp trần 1 màu AS | Ốp trần 08,09 |  |  | 2025-03-10 |  | 2025-03-10 |  |  | 2- SP Chất lượng cao | Sản phẩm CTDA | Sản phẩm CTDA |  | Lop 2: SP CTDA, Plus
LED00083666 | Đèn LED ốp trần LN12 170/15W 6500K | Sản phẩm LED | Sản phẩm LED | LED ốp trần | Ốp trần 1 màu AS | Ốp trần 12 |  |  |  |  | 2025-03-13 |  |  | 1- SP Công nghệ nền | Sản phẩm LED nền | Đèn LED ốp trần
LED00083668 | Đèn LED ốp trần LN12 170x170/15W 6500K | Sản phẩm LED | Sản phẩm LED | LED ốp trần | Ốp trần 1 màu AS | Ốp trần 12 |  |  |  |  | 2025-03-13 |  |  | 1- SP Công nghệ nền | Sản phẩm LED nền | Đèn LED ốp trần
LED00083670 | Đèn LED ốp trần LN12 220/22W 6500K | Sản phẩm LED | Sản phẩm LED | LED ốp trần | Ốp trần 1 màu AS | Ốp trần 12 |  |  |  |  | 2025-03-13 |  |  | 1- SP Công nghệ nền | Sản phẩm LED nền | Đèn LED ốp trần
LED00083674 | Đèn LED ốp trần LN12 220x220/22W 6500K | Sản phẩm LED | Sản phẩm LED | LED ốp trần | Ốp trần 1 màu AS | Ốp trần 12 |  |  |  |  | 2025-03-13 |  |  | 1- SP Công nghệ nền | Sản phẩm LED nền | Đèn LED ốp trần
LED00083679 | Đèn LED ốp trần LN12 300/30W 6500K | Sản phẩm LED | Sản phẩm LED | LED ốp trần | Ốp trần 1 màu AS | Ốp trần 12 |  |  |  |  | 2025-03-13 |  |  | 1- SP Công nghệ nền | Sản phẩm LED nền | Đèn LED ốp trần
LED00083684 | Đèn LED ốp trần LN12 300x300/30W 6500K | Sản phẩm LED | Sản phẩm LED | LED ốp trần | Ốp trần 1 màu AS | Ốp trần 12 |  |  |  |  | 2025-03-13 |  |  | 1- SP Công nghệ nền | Sản phẩm LED nền | Đèn LED ốp trần
LED00083662 | Đèn LED ốp trần LN12N 170/12W 3000K | Sản phẩm LED | Sản phẩm LED | LED ốp trần | Ốp trần 1 màu AS | Ốp trần 12 nhựa |  |  |  |  | 2025-03-13 |  |  | 1- SP Công nghệ nền | Sản phẩm LED nền | Đèn LED ốp trần
LED00083663 | Đèn LED ốp trần LN12N 170/12W 4000K | Sản phẩm LED | Sản phẩm LED | LED ốp trần | Ốp trần 1 màu AS | Ốp trần 12 nhựa |  |  |  |  | 2025-03-13 |  |  | 1- SP Công nghệ nền | Sản phẩm LED nền | Đèn LED ốp trần
LED00083642 | Đèn LED ốp trần LN12N 170/12W 6500K | Sản phẩm LED | Sản phẩm LED | LED ốp trần | Ốp trần 1 màu AS | Ốp trần 12 nhựa |  |  |  |  | 2025-03-13 |  |  | 1- SP Công nghệ nền | Sản phẩm LED nền | Đèn LED ốp trần
LED00083664 | Đèn LED ốp trần LN12N 170x170/12W 3000K | Sản phẩm LED | Sản phẩm LED | LED ốp trần | Ốp trần 1 màu AS | Ốp trần 12 nhựa |  |  |  |  | 2025-03-13 |  |  | 1- SP Công nghệ nền | Sản phẩm LED nền | Đèn LED ốp trần
LED00083665 | Đèn LED ốp trần LN12N 170x170/12W 4000K | Sản phẩm LED | Sản phẩm LED | LED ốp trần | Ốp trần 1 màu AS | Ốp trần 12 nhựa |  |  |  |  | 2025-03-13 |  |  | 1- SP Công nghệ nền | Sản phẩm LED nền | Đèn LED ốp trần
LED00083644 | Đèn LED ốp trần LN12N 170x170/12W 6500K | Sản phẩm LED | Sản phẩm LED | LED ốp trần | Ốp trần 1 màu AS | Ốp trần 12 nhựa |  |  |  |  | 2025-03-13 |  |  | 1- SP Công nghệ nền | Sản phẩm LED nền | Đèn LED ốp trần
LED00083660 | Đèn LED ốp trần LN12N 220/18W 3000K | Sản phẩm LED | Sản phẩm LED | LED ốp trần | Ốp trần 1 màu AS | Ốp trần 12 nhựa |  |  |  |  | 2025-03-13 |  |  | 1- SP Công nghệ nền | Sản phẩm LED nền | Đèn LED ốp trần
LED00083661 | Đèn LED ốp trần LN12N 220/18W 4000K | Sản phẩm LED | Sản phẩm LED | LED ốp trần | Ốp trần 1 màu AS | Ốp trần 12 nhựa |  |  |  |  | 2025-03-13 |  |  | 1- SP Công nghệ nền | Sản phẩm LED nền | Đèn LED ốp trần
LED00083646 | Đèn LED ốp trần LN12N 220/18W 6500K | Sản phẩm LED | Sản phẩm LED | LED ốp trần | Ốp trần 1 màu AS | Ốp trần 12 nhựa |  |  |  |  | 2025-03-13 |  |  | 1- SP Công nghệ nền | Sản phẩm LED nền | Đèn LED ốp trần
LED00083648 | Đèn LED ốp trần LN12N 220x220/18W 3000K | Sản phẩm LED | Sản phẩm LED | LED ốp trần | Ốp trần 1 màu AS | Ốp trần 12 nhựa |  |  |  |  | 2025-03-13 |  |  | 1- SP Công nghệ nền | Sản phẩm LED nền | Đèn LED ốp trần
LED00083654 | Đèn LED ốp trần LN12N 220x220/18W 4000K | Sản phẩm LED | Sản phẩm LED | LED ốp trần | Ốp trần 1 màu AS | Ốp trần 12 nhựa |  |  |  |  | 2025-03-13 |  |  | 1- SP Công nghệ nền | Sản phẩm LED nền | Đèn LED ốp trần
LED00083649 | Đèn LED ốp trần LN12N 220x220/18W 6500K | Sản phẩm LED | Sản phẩm LED | LED ốp trần | Ốp trần 1 màu AS | Ốp trần 12 nhựa |  |  |  |  | 2025-03-13 |  |  | 1- SP Công nghệ nền | Sản phẩm LED nền | Đèn LED ốp trần
LED00083651 | Đèn LED ốp trần LN12N 300/24W 3000K | Sản phẩm LED | Sản phẩm LED | LED ốp trần | Ốp trần 1 màu AS | Ốp trần 12 nhựa |  |  |  |  | 2025-03-13 |  |  | 1- SP Công nghệ nền | Sản phẩm LED nền | Đèn LED ốp trần
LED00083653 | Đèn LED ốp trần LN12N 300/24W 4000K | Sản phẩm LED | Sản phẩm LED | LED ốp trần | Ốp trần 1 màu AS | Ốp trần 12 nhựa |  |  |  |  | 2025-03-13 |  |  | 1- SP Công nghệ nền | Sản phẩm LED nền | Đèn LED ốp trần
LED00083652 | Đèn LED ốp trần LN12N 300/24W 6500K | Sản phẩm LED | Sản phẩm LED | LED ốp trần | Ốp trần 1 màu AS | Ốp trần 12 nhựa |  |  |  |  | 2025-03-13 |  |  | 1- SP Công nghệ nền | Sản phẩm LED nền | Đèn LED ốp trần
LED00083656 | Đèn LED ốp trần LN12N 300x300/24W 3000K | Sản phẩm LED | Sản phẩm LED | LED ốp trần | Ốp trần 1 màu AS | Ốp trần 12 nhựa |  |  |  |  | 2025-03-13 |  |  | 1- SP Công nghệ nền | Sản phẩm LED nền | Đèn LED ốp trần
LED00083658 | Đèn LED ốp trần LN12N 300x300/24W 4000K | Sản phẩm LED | Sản phẩm LED | LED ốp trần | Ốp trần 1 màu AS | Ốp trần 12 nhựa |  |  |  |  | 2025-03-13 |  |  | 1- SP Công nghệ nền | Sản phẩm LED nền | Đèn LED ốp trần
LED00083657 | Đèn LED ốp trần LN12N 300x300/24W 6500K | Sản phẩm LED | Sản phẩm LED | LED ốp trần | Ốp trần 1 màu AS | Ốp trần 12 nhựa |  |  |  |  | 2025-03-13 |  |  | 1- SP Công nghệ nền | Sản phẩm LED nền | Đèn LED ốp trần
LED00083392 | Đèn LED Panel P06 320x1280/48W.Plus 6500K (Nổi trần) | Sản phẩm LED | Sản phẩm LED | Panel khổ lớn | Panel khổ lớn | LED Panel chiếu thẳng |  |  | 2025-03-10 |  | 2025-03-10 |  |  | 2- SP Chất lượng cao | Sản phẩm CTDA | Sản phẩm CTDA |  | Lop 2: SP CTDA, Plus
LED00083584 | Đèn LED Panel P06 600x1200/40W 5000K (2x4) | Sản phẩm LED | Sản phẩm LED | Panel khổ lớn | Panel khổ lớn | LED Panel chiếu thẳng |  |  | 2025-03-10 |  | 2025-03-10 |  |  | 1- SP Công nghệ nền | Sản phẩm LED nền | Đèn LED panel khổ lớn
LED00083580 | Đèn LED Panel P06 600x600/40W 5000K (2x2) | Sản phẩm LED | Sản phẩm LED | Panel khổ lớn | Panel khổ lớn | LED Panel chiếu thẳng |  |  | 2025-03-10 |  | 2025-03-10 |  |  | 1- SP Công nghệ nền | Sản phẩm LED nền | Đèn LED panel khổ lớn
LED00083384 | Đèn LED Panel P06 640x640/48W.Plus 6500K (Nổi trần) | Sản phẩm LED | Sản phẩm LED | Panel khổ lớn | Panel khổ lớn | LED Panel chiếu thẳng |  |  | 2025-03-10 |  | 2025-03-10 |  |  | 2- SP Chất lượng cao | Sản phẩm CTDA | Sản phẩm CTDA |  | Lop 2: SP CTDA, Plus
LED00083381 | Đèn LED Panel P06.UGR 300x1200/48W. PLUS 6500K | Sản phẩm LED | Sản phẩm LED | Panel khổ lớn | Panel khổ lớn | LED Panel chiếu thẳng |  |  | 2025-03-10 |  | 2025-03-10 |  |  | 2- SP Chất lượng cao | Sản phẩm CTDA | Sản phẩm CTDA |  | Lop 2: SP CTDA, Plus
LED00083370 | Đèn LED Panel P06.UGR 600x600/48W. PLUS 6500K | Sản phẩm LED | Sản phẩm LED | Panel khổ lớn | Panel khổ lớn | LED Panel chiếu thẳng |  |  | 2025-03-10 |  | 2025-03-10 |  |  | 2- SP Chất lượng cao | Sản phẩm CTDA | Sản phẩm CTDA |  | Lop 2: SP CTDA, Plus
LED00083578 | Đèn LED Panel P07 300x300/24W.UGR.PLUS 6500K (KPK) | Sản phẩm LED | Sản phẩm LED | Panel khổ lớn | Panel khổ lớn | LED Panel chiếu cạnh |  |  | 2025-03-10 |  | 2025-03-10 |  |  | 2- SP Chất lượng cao | Sản phẩm CTDA | Sản phẩm CTDA |  | Lop 2: SP CTDA, Plus
LED00083682 | Đèn LED tủ đông ION H CANOPY 1476 RT (N14713) | Sản phẩm LED | Sản phẩm LED | LED Tủ lạnh | LED Tủ lạnh | LED Tủ lạnh | [6 empty] | XK | 1- SP Công nghệ nền | Sản phẩm LED nền | Đèn LED tủ lạnh
LED00083681 | Đèn LED tủ đông ION H CANOPY 876 RT (N14711) | Sản phẩm LED | Sản phẩm LED | LED Tủ lạnh | LED Tủ lạnh | LED Tủ lạnh | [6 empty] | XK | 1- SP Công nghệ nền | Sản phẩm LED nền | Đèn LED tủ lạnh
LED00083573 | Loa thông minh Ralli LTM-RAL001 | Sản phẩm LED | Sản phẩm LED | SP LED khác | SP LED khác | SP LED khác | Nhóm SP Smart | Smart hệ thống | 2025-03-13 |  | 2025-03-13 |  |  | 5- SP IOT | IoT | Smart home |  | Lop 4+5+6
LED00083623 | Tủ aptomat âm tường TAT01-6 (nhựa) | Sản phẩm LED | Sản phẩm LED | TBĐ & CKĐT | TBĐ & CKĐT | Công tắc |  |  | 2025-03-13 |  | 2025-03-13 |  |  | 1- SP Công nghệ nền | Thiết bị điện | Ổ cắm, công tắc
LED00083624 | Tủ aptomat nổi tường TAT02-6 (kim loại) | Sản phẩm LED | Sản phẩm LED | TBĐ & CKĐT | TBĐ & CKĐT | Công tắc |  |  | 2025-03-13 |  | 2025-03-13 |  |  | 1- SP Công nghệ nền | Thiết bị điện | Ổ cắm, công tắc
PHN00028802 | Bình nước cầm tay RD-08P1 | Sản phẩm Phích | Phích hoàn chỉnh | Phích phổ thông | Phích khác | Phích cá nhân |  |  | 2025-03-25 |  | 2025-03-25 |  |  | 1- SP Công nghệ nền | Phích phổ thông | Phích phổ thông
LED00083864 | Bộ chiếu sáng MQL 1064 1x4 CBT 80C30K SKD (Current) | Sản phẩm LED | Sản phẩm LED | Panel khổ lớn | Panel khổ lớn | LED Panel chiếu cạnh | [6 empty] | G20 | 2- SP Chất lượng cao | SP LED G20 | SP LED G20
LED00084240 | Bộ chiếu sáng MQL 1064 1x4 CBT 80C35K SKD (Current) | Sản phẩm LED | Sản phẩm LED | Panel khổ lớn | Panel khổ lớn | LED Panel chiếu cạnh | [6 empty] | G20 | 2- SP Chất lượng cao | SP LED G20 | SP LED G20
LED00084241 | Bộ chiếu sáng MQL 1064 1x4 CBT 80C40K SKD (Current) | Sản phẩm LED | Sản phẩm LED | Panel khổ lớn | Panel khổ lớn | LED Panel chiếu cạnh | [6 empty] | G20 | 2- SP Chất lượng cao | SP LED G20 | SP LED G20
LED00084245 | Bộ chiếu sáng MQL 1064 1x4 CBT 80C50K SKD (Current) | Sản phẩm LED | Sản phẩm LED | Panel khổ lớn | Panel khổ lớn | LED Panel chiếu cạnh | [6 empty] | G20 | 2- SP Chất lượng cao | SP LED G20 | SP LED G20
LED00084249 | Bộ chiếu sáng MQL 1064 1x4 CBT 90C30K SKD (Current) | Sản phẩm LED | Sản phẩm LED | Panel khổ lớn | Panel khổ lớn | LED Panel chiếu cạnh | [6 empty] | G20 | 2- SP Chất lượng cao | SP LED G20 | SP LED G20
LED00084253 | Bộ chiếu sáng MQL 1064 1x4 CBT 90C35K SKD (Current) | Sản phẩm LED | Sản phẩm LED | Panel khổ lớn | Panel khổ lớn | LED Panel chiếu cạnh | [6 empty] | G20 | 2- SP Chất lượng cao | SP LED G20 | SP LED G20
LED00084260 | Bộ chiếu sáng MQL 1064 1x4 CBT 90C40K SKD (Current) | Sản phẩm LED | Sản phẩm LED | Panel khổ lớn | Panel khổ lớn | LED Panel chiếu cạnh | [6 empty] | G20 | 2- SP Chất lượng cao | SP LED G20 | SP LED G20
LED00084263 | Bộ chiếu sáng MQL 1064 1x4 CBT 90C50K SKD (Current) | Sản phẩm LED | Sản phẩm LED | Panel khổ lớn | Panel khổ lớn | LED Panel chiếu cạnh | [6 empty] | G20 | 2- SP Chất lượng cao | SP LED G20 | SP LED G20
LED00083873 | Bộ chiếu sáng MQL 1064 2x2 CBT 80C30K SKD (Current) | Sản phẩm LED | Sản phẩm LED | Panel khổ lớn | Panel khổ lớn | LED Panel chiếu cạnh | [6 empty] | G20 | 2- SP Chất lượng cao | SP LED G20 | SP LED G20
LED00084276 | Bộ chiếu sáng MQL 1064 2x2 CBT 80C35K SKD (Current) | Sản phẩm LED | Sản phẩm LED | Panel khổ lớn | Panel khổ lớn | LED Panel chiếu cạnh | [6 empty] | G20 | 2- SP Chất lượng cao | SP LED G20 | SP LED G20
LED00084280 | Bộ chiếu sáng MQL 1064 2x2 CBT 80C40K SKD (Current) | Sản phẩm LED | Sản phẩm LED | Panel khổ lớn | Panel khổ lớn | LED Panel chiếu cạnh | [6 empty] | G20 | 2- SP Chất lượng cao | SP LED G20 | SP LED G20
LED00084283 | Bộ chiếu sáng MQL 1064 2x2 CBT 80C50K SKD (Current) | Sản phẩm LED | Sản phẩm LED | Panel khổ lớn | Panel khổ lớn | LED Panel chiếu cạnh | [6 empty] | G20 | 2- SP Chất lượng cao | SP LED G20 | SP LED G20
LED00084288 | Bộ chiếu sáng MQL 1064 2x2 CBT 90C30K SKD (Current) | Sản phẩm LED | Sản phẩm LED | Panel khổ lớn | Panel khổ lớn | LED Panel chiếu cạnh | [6 empty] | G20 | 2- SP Chất lượng cao | SP LED G20 | SP LED G20
LED00084298 | Bộ chiếu sáng MQL 1064 2x2 CBT 90C35K SKD (Current) | Sản phẩm LED | Sản phẩm LED | Panel khổ lớn | Panel khổ lớn | LED Panel chiếu cạnh | [6 empty] | G20 | 2- SP Chất lượng cao | SP LED G20 | SP LED G20
LED00084302 | Bộ chiếu sáng MQL 1064 2x2 CBT 90C40K SKD (Current) | Sản phẩm LED | Sản phẩm LED | Panel khổ lớn | Panel khổ lớn | LED Panel chiếu cạnh | [6 empty] | G20 | 2- SP Chất lượng cao | SP LED G20 | SP LED G20
LED00084309 | Bộ chiếu sáng MQL 1064 2x2 CBT 90C50K SKD (Current) | Sản phẩm LED | Sản phẩm LED | Panel khổ lớn | Panel khổ lớn | LED Panel chiếu cạnh | [6 empty] | G20 | 2- SP Chất lượng cao | SP LED G20 | SP LED G20
LED00083874 | Bộ chiếu sáng MQL 1064 2x4 CBT 80C30K SKD (Current) | Sản phẩm LED | Sản phẩm LED | Panel khổ lớn | Panel khổ lớn | LED Panel chiếu cạnh | [6 empty] | G20 | 2- SP Chất lượng cao | SP LED G20 | SP LED G20
LED00084335 | Bộ chiếu sáng MQL 1064 2x4 CBT 80C35K SKD (Current) | Sản phẩm LED | Sản phẩm LED | Panel khổ lớn | Panel khổ lớn | LED Panel chiếu cạnh | [6 empty] | G20 | 2- SP Chất lượng cao | SP LED G20 | SP LED G20
LED00084338 | Bộ chiếu sáng MQL 1064 2x4 CBT 80C40K SKD (Current) | Sản phẩm LED | Sản phẩm LED | Panel khổ lớn | Panel khổ lớn | LED Panel chiếu cạnh | [6 empty] | G20 | 2- SP Chất lượng cao | SP LED G20 | SP LED G20
LED00084341 | Bộ chiếu sáng MQL 1064 2x4 CBT 80C50K SKD (Current) | Sản phẩm LED | Sản phẩm LED | Panel khổ lớn | Panel khổ lớn | LED Panel chiếu cạnh | [6 empty] | G20 | 2- SP Chất lượng cao | SP LED G20 | SP LED G20
LED00084344 | Bộ chiếu sáng MQL 1064 2x4 CBT 90C30K SKD (Current) | Sản phẩm LED | Sản phẩm LED | Panel khổ lớn | Panel khổ lớn | LED Panel chiếu cạnh | [6 empty] | G20 | 2- SP Chất lượng cao | SP LED G20 | SP LED G20
LED00084347 | Bộ chiếu sáng MQL 1064 2x4 CBT 90C35K SKD (Current) | Sản phẩm LED | Sản phẩm LED | Panel khổ lớn | Panel khổ lớn | LED Panel chiếu cạnh | [6 empty] | G20 | 2- SP Chất lượng cao | SP LED G20 | SP LED G20
LED00084350 | Bộ chiếu sáng MQL 1064 2x4 CBT 90C40K SKD (Current) | Sản phẩm LED | Sản phẩm LED | Panel khổ lớn | Panel khổ lớn | LED Panel chiếu cạnh | [6 empty] | G20 | 2- SP Chất lượng cao | SP LED G20 | SP LED G20
LED00084353 | Bộ chiếu sáng MQL 1064 2x4 CBT 90C50K SKD (Current) | Sản phẩm LED | Sản phẩm LED | Panel khổ lớn | Panel khổ lớn | LED Panel chiếu cạnh | [6 empty] | G20 | 2- SP Chất lượng cao | SP LED G20 | SP LED G20
LED00084368 | Bộ đèn LED chống nổ CN01 1200/20W.PLUS 4000K | Sản phẩm LED | Sản phẩm LED | LED Downlight | Downlight 1 màu AS | Downlight 1 màu AS |  |  | 2025-03-30 |  | 2025-03-30 |  |  | 2- SP Chất lượng cao | Sản phẩm CTDA | Sản phẩm CTDA |  | Lop 2: SP CTDA, Plus
LED00084482 | Bộ đèn LED M28.V2 1200/40W 4000K | Sản phẩm LED | Sản phẩm LED | Bộ đèn LED | Bộ đèn khác | Bộ đèn khác |  |  | 10-02-2023 | 2023-12-31 | 10-02-2023 |  |  | 1- SP Công nghệ nền | Sản phẩm LED nền | Bộ đèn dạng thẳng
LED00084180 | Bộ đèn LED M28.V3 1200/36W 6500K | Sản phẩm LED | Sản phẩm LED | Bộ đèn LED | Bộ đèn khác | Bộ đèn khác |  |  | 2025-03-31 |  | 2025-03-31 |  |  | 1- SP Công nghệ nền | Sản phẩm LED nền | Bộ đèn dạng thẳng
LED00084762 | Bộ đèn LED Tube T8 M10/20Wx3 6500K | Sản phẩm LED | Sản phẩm LED | LED Tube | Tube NN | Tube 1.2m | [7 empty] | 1- SP Công nghệ nền | Sản phẩm LED nền | Bóng đèn LED Tube
LED00084494 | Bộ đèn Troffer 600x600/40W CCT (HBS-tính giá) | Sản phẩm LED | Sản phẩm LED | Panel khổ lớn | Panel khổ lớn | LED Panel chiếu cạnh | [7 empty] | 1- SP Công nghệ nền | Sản phẩm LED nền | Đèn LED panel khổ lớn
LED00083847 | Bộ điều khiển đường truyền hữu tuyến RD-CSD.CAN01-HT | Sản phẩm LED | Sản phẩm LED | TBĐ & CKĐT | TBĐ & CKĐT Smart | Bảng điều khiển | Nhóm SP Smart | Smart hệ thống | 2025-03-31 |  | 2025-03-31 |  |  | 6- KD DV & Trải nghiệm KH | KD DV & Trải nghiệm KH | Smart City |  | Lop 4+5+6
LED00083896 | Bộ điều khiển IOT NEMA-SLD02 | Sản phẩm LED | Sản phẩm LED | TBĐ & CKĐT | TBĐ & CKĐT Smart | Bảng điều khiển | Nhóm SP Smart | Smart hệ thống | 2025-03-31 |  | 2025-03-31 |  |  | 6- KD DV & Trải nghiệm KH | KD DV & Trải nghiệm KH | Smart City |  | Lop 4+5+6
LED00084193 | Bộ điều khiển trung tâm báo cháy BC.GW01.V2 | Sản phẩm LED | Sản phẩm LED | TBĐ & CKĐT | TBĐ & CKĐT Smart | Cảm biến Smart | Nhóm SP Smart | Smart đơn lẻ | 2025-03-31 |  | 2025-03-31 |  |  | 3- SP SMART | Thiết bị điều khiển | Cảm biến |  | Lop 3: WF+TBD smart
LED00084381 | Bộ khung panel MQL 1064 FRM LENS 1X4 NBT SKD (Current,RD) | Sản phẩm LED | Sản phẩm LED | SP LED khác | SP LED khác | SP LED khác | [6 empty] | G20 | 2- SP Chất lượng cao | SP LED G20 | SP LED G20
LED00084384 | Bộ khung panel MQL 1064 FRM LENS 1X4 NBT SKD (Current,YK) | Sản phẩm LED | Sản phẩm LED | SP LED khác | SP LED khác | SP LED khác | [6 empty] | G20 | 2- SP Chất lượng cao | SP LED G20 | SP LED G20
LED00084382 | Bộ khung panel MQL 1064 FRM LENS 2X2 NBT SKD (Current,RD) | Sản phẩm LED | Sản phẩm LED | SP LED khác | SP LED khác | SP LED khác | [6 empty] | G20 | 2- SP Chất lượng cao | SP LED G20 | SP LED G20
LED00084385 | Bộ khung panel MQL 1064 FRM LENS 2X2 NBT SKD (Current,YK) | Sản phẩm LED | Sản phẩm LED | SP LED khác | SP LED khác | SP LED khác | [6 empty] | G20 | 2- SP Chất lượng cao | SP LED G20 | SP LED G20
LED00084383 | Bộ khung panel MQL 1064 FRM LENS 2X4 NBT SKD (Current,RD) | Sản phẩm LED | Sản phẩm LED | SP LED khác | SP LED khác | SP LED khác | [6 empty] | G20 | 2- SP Chất lượng cao | SP LED G20 | SP LED G20
LED00084386 | Bộ khung panel MQL 1064 FRM LENS 2X4 NBT SKD (Current,YK) | Sản phẩm LED | Sản phẩm LED | SP LED khác | SP LED khác | SP LED khác | [6 empty] | G20 | 2- SP Chất lượng cao | SP LED G20 | SP LED G20
LED00083894 | Bộ lưu trữ Pin NLMT CD08.SL.IoT 120W.GATEWAY 30Ah-25.6V | Sản phẩm LED | Sản phẩm LED | LED công suất cao | Đèn LED chiếu sáng đường | Năng lượng tái tạo |  |  | 2025-03-20 |  | 2025-03-20 |  |  | 2- SP Chất lượng cao | Đèn LED tiên tiến | Đèn NLMT
LED00083892 | Bộ lưu trữ Pin NLMT CD08.SL.IoT 120W.NEMA 60Ah-12.8V | Sản phẩm LED | Sản phẩm LED | LED công suất cao | Đèn LED chiếu sáng đường | Năng lượng tái tạo |  |  | 2025-03-20 |  | 2025-03-20 |  |  | 6- KD DV & Trải nghiệm KH | KD DV & Trải nghiệm KH | Smart City |  | Lop 4+5+6
LED00084401 | Bộ tai treo panel MQL 1064 CBT-clip SKD (Current) | Sản phẩm LED | Sản phẩm LED | SP LED khác | SP LED khác | SP LED khác | [6 empty] | G20 | 2- SP Chất lượng cao | SP LED G20 | SP LED G20
LED00084395 | Bộ tán xạ panel MQL 1064 NBT14-LENS PS SKD (Current) | Sản phẩm LED | Sản phẩm LED | SP LED khác | SP LED khác | SP LED khác | [6 empty] | G20 | 2- SP Chất lượng cao | SP LED G20 | SP LED G20
LED00084396 | Bộ tán xạ panel MQL 1064 NBT22-LENS PS SKD (Current) | Sản phẩm LED | Sản phẩm LED | SP LED khác | SP LED khác | SP LED khác | [6 empty] | G20 | 2- SP Chất lượng cao | SP LED G20 | SP LED G20
LED00084400 | Bộ tán xạ panel MQL 1064 NBT24-LENS PC SKD (Current) | Sản phẩm LED | Sản phẩm LED | SP LED khác | SP LED khác | SP LED khác | [6 empty] | G20 | 2- SP Chất lượng cao | SP LED G20 | SP LED G20 |  | Lop 2: SP CTDA, Plus
LED00084397 | Bộ tán xạ panel MQL 1064 NBT24-LENS PS SKD (Current) | Sản phẩm LED | Sản phẩm LED | SP LED khác | SP LED khác | SP LED khác | [6 empty] | G20 | 2- SP Chất lượng cao | SP LED G20 | SP LED G20
LED00083849 | Bộ truyền thông hữu tuyến (ICAN) RD-TT.ICAN-TV | Sản phẩm LED | Sản phẩm LED | SP LED khác | SP LED khác | SP LED khác |  |  | 2025-04-20 |  |  |  |  | 3- SP SMART | Thiết bị điều khiển | Cảm biến |  | Lop 3: WF+TBD smart
LED00084407 | Bộ vỏ hộp nguồn panel MQL 1064 ENCL-DRVR NBT SKD(Current) | Sản phẩm LED | Sản phẩm LED | SP LED khác | SP LED khác | SP LED khác | [6 empty] | G20 | 2- SP Chất lượng cao | SP LED G20 | SP LED G20
LED00084414 | Bóng LED Tube T8 1200/18W.PLUS 4000K | Sản phẩm LED | Sản phẩm LED | LED Tube | Tube NN | Tube 1.2m | [7 empty] | 2- SP Chất lượng cao | Sản phẩm CTDA | Sản phẩm CTDA |  | Lop 2: SP CTDA, Plus
LED00084378 | Bóng LED Tube T8 1200/20W 4000K Plus (BTP) (EMC) | Sản phẩm LED | Sản phẩm LED | LED Tube | Tube NN | Tube 1.2m | [7 empty] | 2- SP Chất lượng cao | Sản phẩm CTDA | Sản phẩm CTDA |  | Lop 2: SP CTDA, Plus
LED00084192 | Cảm biến khói CB12.SM.RF.V2 | Sản phẩm LED | Sản phẩm LED | TBĐ & CKĐT | TBĐ & CKĐT Smart | Cảm biến Smart | Nhóm SP Smart | Smart đơn lẻ | 2025-03-31 |  | 2025-03-31 |  |  | 3- SP SMART | Thiết bị điều khiển | Cảm biến |  | Lop 3: WF+TBD smart
LED00084191 | Cảm biến nhiệt CB14.TE.RF.V2 | Sản phẩm LED | Sản phẩm LED | TBĐ & CKĐT | TBĐ & CKĐT Smart | Cảm biến Smart | Nhóm SP Smart | Smart đơn lẻ | 2025-03-31 |  | 2025-03-31 |  |  | 3- SP SMART | Thiết bị điều khiển | Cảm biến |  | Lop 3: WF+TBD smart
LED00083897 | Công tắc chuyển mạch CT03.WF.BLE.ON/OFF | Sản phẩm LED | Sản phẩm LED | TBĐ & CKĐT | TBĐ & CKĐT Smart | Công tắc Smart | Nhóm SP Smart | Smart hệ thống | 2025-03-31 |  | 2025-03-31 |  |  | 5- SP IOT | IoT | Smart home |  | Lop 4+5+6
LED00083893 | Đèn LED NLMT CD08.SL.IoT 120W.GATEWAY 5000K | Sản phẩm LED | Sản phẩm LED | LED công suất cao | Đèn LED chiếu sáng đường | Năng lượng tái tạo |  |  | 2025-03-20 |  | 2025-03-20 |  |  | 2- SP Chất lượng cao | Đèn LED tiên tiến | Đèn NLMT
LED00084463 | Đèn LED chiếu sáng đường NLMT CSD08.SL 100W.HCM 4000K | Sản phẩm LED | Sản phẩm LED | LED công suất cao | Đèn LED chiếu sáng đường | LED CSD SMT | Nhóm SP Smart | Smart hệ thống | 2024-12-30 |  | 2024-12-30 |  |  | 2- SP Chất lượng cao | Đèn LED tiên tiến | Đèn NLMT
LED00084131 | Đèn LED Đánh cá DC08 700W Cyan (SPD) | Sản phẩm LED | Sản phẩm LED | Đèn LED nông, ngư nghiệp | LED Ngư nghiệp | LED Ngư nghiệp |  |  | 2025-02-28 |  | 2025-02-28 |  |  | 2- SP Chất lượng cao | Đèn LED tiên tiến | Các sản phẩm NNCNC
LED00084132 | Đèn LED Đánh cá DC08 700W Cyan/U-Bolt (SPD) | Sản phẩm LED | Sản phẩm LED | Đèn LED nông, ngư nghiệp | LED Ngư nghiệp | LED Ngư nghiệp |  |  | 2025-02-28 |  | 2025-02-28 |  |  | 2- SP Chất lượng cao | Đèn LED tiên tiến | Các sản phẩm NNCNC
LED00084275 | Đèn LED dây SHE4 10W/m NW 6m 4000K (CRI 90, XK) | Sản phẩm LED | Sản phẩm LED | SP LED khác | SP LED khác | SP LED khác | [7 empty] | 1- SP Công nghệ nền | Sản phẩm LED nền | Đèn LED dây
LED00084357 | Đèn LED dây UHE4 10W/m NW 6m 4000K (CRI 90, XK) | Sản phẩm LED | Sản phẩm LED | SP LED khác | SP LED khác | SP LED khác | [7 empty] | 1- SP Công nghệ nền | Sản phẩm LED nền | Đèn LED dây
LED00083876 | Đèn LED dây UHE6 50W/5m NW 4000K (CRI 90, XK) | Sản phẩm LED | Sản phẩm LED | SP LED khác | SP LED khác | SP LED khác | [7 empty] | 1- SP Công nghệ nền | Sản phẩm LED nền | Đèn LED dây
LED00083688 | Đèn LED Downlight AT60 110/10W 6500K | Sản phẩm LED | Sản phẩm LED | LED Downlight | Downlight 1 màu AS | Downlight 1 màu AS |  |  | 2025-03-31 |  |  |  |  | 1- SP Công nghệ nền | Sản phẩm LED nền | Đèn LED Down Light + Panel tròn
LED00083689 | Đèn LED Downlight AT60 110/12W 6500K | Sản phẩm LED | Sản phẩm LED | LED Downlight | Downlight 1 màu AS | Downlight 1 màu AS |  |  | 2025-03-31 |  |  |  |  | 1- SP Công nghệ nền | Sản phẩm LED nền | Đèn LED Down Light + Panel tròn
LED00084409 | Đèn LED downlight chống ẩm AT24 90/6W.PLUS (IP) 4000K | Sản phẩm LED | Sản phẩm LED | LED Downlight | Downlight 1 màu AS | Downlight 1 màu AS |  |  | 2025-03-10 |  | 2025-03-10 |  |  | 2- SP Chất lượng cao | Sản phẩm CTDA | Sản phẩm CTDA |  | Lop 2: SP CTDA, Plus
LED00083691 | Đèn LED Downlight đổi màu AT60 110/10W | Sản phẩm LED | Sản phẩm LED | LED Downlight | Downlight đổi màu AS | Downlight đổi màu AS | Nhóm SP Smart | Smart đơn lẻ | 2025-02-15 |  | 2025-02-15 |  |  | 3- SP SMART | Sản phẩm LED Smart | Đèn LED Downlight + Panel Smart
LED00083690 | Đèn LED Downlight đổi màu AT60 110/12W | Sản phẩm LED | Sản phẩm LED | LED Downlight | Downlight đổi màu AS | Downlight đổi màu AS | Nhóm SP Smart | Smart đơn lẻ | 2025-02-15 |  | 2025-02-15 |  |  | 3- SP SMART | Sản phẩm LED Smart | Đèn LED Downlight + Panel Smart
LED00083692 | Đèn LED Downlight đổi màu AT60 90/10W | Sản phẩm LED | Sản phẩm LED | LED Downlight | Downlight đổi màu AS | Downlight đổi màu AS | Nhóm SP Smart | Smart đơn lẻ | 2025-02-15 |  | 2025-02-15 |  |  | 3- SP SMART | Sản phẩm LED Smart | Đèn LED Downlight + Panel Smart
LED00083693 | Đèn LED Downlight đổi màu AT60 90/8W | Sản phẩm LED | Sản phẩm LED | LED Downlight | Downlight đổi màu AS | Downlight đổi màu AS | Nhóm SP Smart | Smart đơn lẻ | 2025-02-15 |  | 2025-02-15 |  |  | 3- SP SMART | Sản phẩm LED Smart | Đèn LED Downlight + Panel Smart
LED00083800 | Đèn LED Downlight MXTL1057 12W 5CCT (Yankon-DECO) | Sản phẩm LED | Sản phẩm LED | LED Downlight | Downlight đổi màu AS | Downlight đổi màu AS | Nhóm SP Smart | Smart đơn lẻ |  |  |  |  | G20 | 2- SP Chất lượng cao | SP LED G20 | SP LED G20 | G20
LED00084702 | Đèn LED HighBay HB05 250/100W AC 3000K-OSRAM | Sản phẩm LED | Sản phẩm LED | LED công suất cao | Đèn LED Highbay | LED HB UFO | [6 empty] | G20 | 2- SP Chất lượng cao | SP LED G20 | SP LED G20
LED00084697 | Đèn LED HighBay HB05 250/100W AC 5700K-OSRAM | Sản phẩm LED | Sản phẩm LED | LED công suất cao | Đèn LED Highbay | LED HB UFO | [6 empty] | G20 | 2- SP Chất lượng cao | SP LED G20 | SP LED G20
LED00084701 | Đèn LED HighBay HB05 250/80W AC 3000K-OSRAM | Sản phẩm LED | Sản phẩm LED | LED công suất cao | Đèn LED Highbay | LED HB UFO | [6 empty] | G20 | 2- SP Chất lượng cao | SP LED G20 | SP LED G20
LED00084696 | Đèn LED HighBay HB05 250/80W AC 5700K-OSRAM | Sản phẩm LED | Sản phẩm LED | LED công suất cao | Đèn LED Highbay | LED HB UFO | [6 empty] | G20 | 2- SP Chất lượng cao | SP LED G20 | SP LED G20
LED00084703 | Đèn LED HighBay HB05 300/120W AC 3000K-OSRAM | Sản phẩm LED | Sản phẩm LED | LED công suất cao | Đèn LED Highbay | LED HB UFO | [6 empty] | G20 | 2- SP Chất lượng cao | SP LED G20 | SP LED G20
LED00084698 | Đèn LED HighBay HB05 300/120W AC 5700K-OSRAM | Sản phẩm LED | Sản phẩm LED | LED công suất cao | Đèn LED Highbay | LED HB UFO | [6 empty] | G20 | 2- SP Chất lượng cao | SP LED G20 | SP LED G20
LED00084704 | Đèn LED HighBay HB05 300/150W AC 3000K-OSRAM | Sản phẩm LED | Sản phẩm LED | LED công suất cao | Đèn LED Highbay | LED HB UFO | [6 empty] | G20 | 2- SP Chất lượng cao | SP LED G20 | SP LED G20
LED00084699 | Đèn LED HighBay HB05 300/150W AC 5700K-OSRAM | Sản phẩm LED | Sản phẩm LED | LED công suất cao | Đèn LED Highbay | LED HB UFO | [6 empty] | G20 | 2- SP Chất lượng cao | SP LED G20 | SP LED G20
LED00084705 | Đèn LED HighBay HB05 300/200W AC 3000K-OSRAM | Sản phẩm LED | Sản phẩm LED | LED công suất cao | Đèn LED Highbay | LED HB UFO | [6 empty] | G20 | 2- SP Chất lượng cao | SP LED G20 | SP LED G20
LED00084700 | Đèn LED HighBay HB05 300/200W AC 5700K-OSRAM | Sản phẩm LED | Sản phẩm LED | LED công suất cao | Đèn LED Highbay | LED HB UFO | [6 empty] | G20 | 2- SP Chất lượng cao | SP LED G20 | SP LED G20
LED00083891 | Đèn LED NLMT CD08.SL.IoT 120W.NEMA 5000K | Sản phẩm LED | Sản phẩm LED | LED công suất cao | Đèn LED chiếu sáng đường | Năng lượng tái tạo | Nhóm SP Smart | Smart hệ thống | 2025-02-20 |  | 2025-03-20 |  |  | 6- KD DV & Trải nghiệm KH | KD DV & Trải nghiệm KH | Smart City |  | Lop 4+5+6
LED00084474 | Đèn LED ốp trần LN12 170/15W 3000K | Sản phẩm LED | Sản phẩm LED | LED ốp trần | Ốp trần đổi màu AS | Ốp trần 12 | Nhóm SP Smart | Smart đơn lẻ |  |  | 2025-03-13 |  |  | 1- SP Công nghệ nền | Sản phẩm LED nền | Đèn LED ốp trần
LED00084421 | Đèn LED ốp trần LN12.RAD 220/18W 4000K | Sản phẩm LED | Sản phẩm LED | LED ốp trần | Ốp trần đổi màu AS | Ốp trần 12 | Nhóm SP Smart | Smart đơn lẻ |  |  | 2025-03-13 |  |  | 1- SP Công nghệ nền | Sản phẩm LED nền | Đèn LED ốp trần
LED00084441 | Đèn LED ốp tường LN12 90x195/10W 6500K | Sản phẩm LED | Sản phẩm LED | LED ốp trần | Ốp trần đổi màu AS | Ốp trần 12 | Nhóm SP Smart | Smart đơn lẻ |  |  | 2025-03-13 |  |  | 1- SP Công nghệ nền | Sản phẩm LED nền | Đèn LED ốp trần
LED00084535 | Đèn LED Panel đổi màu P06 600x600/50W (XK HBS) | Sản phẩm LED | Sản phẩm LED | Panel khổ lớn | Panel khổ lớn | LED Panel chiếu thẳng | Nhóm SP Smart | Smart đơn lẻ | 2025-03-10 |  | 2025-03-10 |  |  | 3- SP SMART | Sản phẩm LED Smart | Đèn LED Downlight + Panel Smart
LED00084754 | Đèn LED Panel P01 320x1280/50W 5700K (KC-LME-KN) | Sản phẩm LED | Sản phẩm LED | Panel khổ lớn | Panel khổ lớn | LED Panel chiếu cạnh | [7 empty] | 1- SP Công nghệ nền | Sản phẩm LED nền | Đèn LED panel khổ lớn
LED00084497 | Đèn LED Panel P01 320x1280/50W.H 5700K (KC-LME-KN) | Sản phẩm LED | Sản phẩm LED | Panel khổ lớn | Panel khổ lớn | LED Panel chiếu cạnh | [7 empty] | 1- SP Công nghệ nền | Sản phẩm LED nền | Đèn LED panel khổ lớn
LED00084756 | Đèn LED Panel P01 320x640/25W 5700K (KC-LME-KN) | Sản phẩm LED | Sản phẩm LED | Panel khổ lớn | Panel khổ lớn | LED Panel chiếu cạnh | [7 empty] | 1- SP Công nghệ nền | Sản phẩm LED nền | Đèn LED panel khổ lớn
LED00084518 | Đèn LED Panel P01 320x640/25W.H 5700K (KC-LME-KN) | Sản phẩm LED | Sản phẩm LED | Panel khổ lớn | Panel khổ lớn | LED Panel chiếu cạnh | [7 empty] | 1- SP Công nghệ nền | Sản phẩm LED nền | Đèn LED panel khổ lớn
LED00084755 | Đèn LED Panel P01 640x640/50W 5700K (KC-LME-KN) | Sản phẩm LED | Sản phẩm LED | Panel khổ lớn | Panel khổ lớn | LED Panel chiếu cạnh | [7 empty] | 1- SP Công nghệ nền | Sản phẩm LED nền | Đèn LED panel khổ lớn
LED00084499 | Đèn LED Panel P01 640x640/50W.H 5700K (KC-LME-KN) | Sản phẩm LED | Sản phẩm LED | Panel khổ lớn | Panel khổ lớn | LED Panel chiếu cạnh | [7 empty] | 1- SP Công nghệ nền | Sản phẩm LED nền | Đèn LED panel khổ lớn
LED00083772 | Đèn LED Panel P06 295x295/12W 6500K | Sản phẩm LED | Sản phẩm LED | Panel khổ lớn | Panel khổ lớn | LED Panel chiếu thẳng | [7 empty] | 1- SP Công nghệ nền | Sản phẩm LED nền | Đèn LED panel khổ lớn
LED00084460 | Đèn LED Panel P06 750x900/50W T-Bar 5700K KC-BPC | Sản phẩm LED | Sản phẩm LED | Panel khổ lớn | Panel khổ lớn | LED Panel chiếu thẳng | [7 empty] | 1- SP Công nghệ nền | Sản phẩm LED nền | Đèn LED panel khổ lớn
LED00083938 | Đèn LED Panel P07 300x300/14W.PLUS 6500K (KPK) | Sản phẩm LED | Sản phẩm LED | Panel khổ lớn | Panel khổ lớn | LED Panel chiếu cạnh |  |  | 2025-03-10 |  | 2025-03-10 |  |  | 2- SP Chất lượng cao | Sản phẩm CTDA | Sản phẩm CTDA |  | Lop 2: SP CTDA, Plus
LED00084504 | Đèn LED Panel P07 600x600/35W.PLUS 4000K | Sản phẩm LED | Sản phẩm LED | Panel khổ lớn | Panel khổ lớn | LED Panel chiếu cạnh |  |  | 2025-03-10 |  | 2025-03-10 |  |  | 2- SP Chất lượng cao | Sản phẩm CTDA | Sản phẩm CTDA |  | Lop 2: SP CTDA, Plus
LED00083970 | Đèn LED panel P59 12inch/24W 5CCT (YOURZOR) | Sản phẩm LED | Sản phẩm LED | LED Panel tròn | Panel tròn 1 màu AS | Panel tròn 1 màu AS |  |  | 2025-01-23 |  | 2025-01-23 |  |  | 1- SP Công nghệ nền | Sản phẩm LED nền | Đèn LED Down Light + Panel tròn
LED00083971 | Đèn LED panel P59 15inch/36W 5CCT (YOURZOR) | Sản phẩm LED | Sản phẩm LED | LED Panel tròn | Panel tròn 1 màu AS | Panel tròn 1 màu AS |  |  | 2025-01-23 |  | 2025-01-23 |  |  | 1- SP Công nghệ nền | Sản phẩm LED nền | Đèn LED Down Light + Panel tròn
LED00083967 | Đèn LED panel P59 5inch/8W 5CCT (YOURZOR) | Sản phẩm LED | Sản phẩm LED | LED Panel tròn | Panel tròn 1 màu AS | Panel tròn 1 màu AS |  |  | 2025-01-23 |  | 2025-01-23 |  |  | 1- SP Công nghệ nền | Sản phẩm LED nền | Đèn LED Down Light + Panel tròn
LED00083968 | Đèn LED panel P59 7inch/12W 5CCT (YOURZOR) | Sản phẩm LED | Sản phẩm LED | LED Panel tròn | Panel tròn 1 màu AS | Panel tròn 1 màu AS |  |  | 2025-01-23 |  | 2025-01-23 |  |  | 1- SP Công nghệ nền | Sản phẩm LED nền | Đèn LED Down Light + Panel tròn
LED00083969 | Đèn LED panel P59 9inch/18W 5CCT (YOURZOR) | Sản phẩm LED | Sản phẩm LED | LED Panel tròn | Panel tròn 1 màu AS | Panel tròn 1 màu AS |  |  | 2025-01-23 |  | 2025-01-23 |  |  | 1- SP Công nghệ nền | Sản phẩm LED nền | Đèn LED Down Light + Panel tròn
LED00084658 | Đèn LED trồng cây CP10 50W.WR | Sản phẩm LED | Sản phẩm LED | Đèn LED nông, ngư nghiệp | LED Nông nghiệp | LED Nông nghiệp |  |  | 2025-03-31 |  | 2025-03-31 |  |  | 2- SP Chất lượng cao | Đèn LED tiên tiến | Các sản phẩm NNCNC
LED00084442 | Đèn LED tủ đông ION H SHELF 1476 5000K (N14683) | Sản phẩm LED | Sản phẩm LED | LED Tủ lạnh | LED Tủ lạnh | LED Tủ lạnh | [6 empty] | XK | 1- SP Công nghệ nền | Sản phẩm LED nền | Đèn LED tủ lạnh
LED00084458 | Đèn LED tủ đông ION H SHELF 505 3000K (N14963) | Sản phẩm LED | Sản phẩm LED | LED Tủ lạnh | LED Tủ lạnh | LED Tủ lạnh | [6 empty] | XK | 1- SP Công nghệ nền | Sản phẩm LED nền | Đèn LED tủ lạnh
LED00084446 | Đèn LED tủ đông ION H SHELF 576 5000K (N14880) | Sản phẩm LED | Sản phẩm LED | LED Tủ lạnh | LED Tủ lạnh | LED Tủ lạnh | [6 empty] | XK | 1- SP Công nghệ nền | Sản phẩm LED nền | Đèn LED tủ lạnh
LED00084450 | Đèn LED tủ đông ION H SHELF 750 5000K (N14895) | Sản phẩm LED | Sản phẩm LED | LED Tủ lạnh | LED Tủ lạnh | LED Tủ lạnh | [6 empty] | XK | 1- SP Công nghệ nền | Sản phẩm LED nền | Đèn LED tủ lạnh
LED00084454 | Đèn LED tủ đông ION H SHELF 750 RT (N14898) | Sản phẩm LED | Sản phẩm LED | LED Tủ lạnh | LED Tủ lạnh | LED Tủ lạnh | [6 empty] | XK | 1- SP Công nghệ nền | Sản phẩm LED nền | Đèn LED tủ lạnh
LED00084437 | Đèn LED tủ đông ION H SHELF 876 5000K (N14675) | Sản phẩm LED | Sản phẩm LED | LED Tủ lạnh | LED Tủ lạnh | LED Tủ lạnh | [6 empty] | XK | 1- SP Công nghệ nền | Sản phẩm LED nền | Đèn LED tủ lạnh
LED00084429 | Đèn LED tủ đông ION V CHILLER 1476 C 5000K (N14587) | Sản phẩm LED | Sản phẩm LED | LED Tủ lạnh | LED Tủ lạnh | LED Tủ lạnh | [6 empty] | XK | 1- SP Công nghệ nền | Sản phẩm LED nền | Đèn LED tủ lạnh
LED00084432 | Đèn LED tủ đông ION V CHILLER 1476 E 5000K (N14623) | Sản phẩm LED | Sản phẩm LED | LED Tủ lạnh | LED Tủ lạnh | LED Tủ lạnh | [6 empty] | XK | 1- SP Công nghệ nền | Sản phẩm LED nền | Đèn LED tủ lạnh
LED00083820 | Đèn LED tủ đông ION V FREEZER LO 1476 C 4000K (N14472) | Sản phẩm LED | Sản phẩm LED | LED Tủ lạnh | LED Tủ lạnh | LED Tủ lạnh | [6 empty] | XK | 1- SP Công nghệ nền | Sản phẩm LED nền | Đèn LED tủ lạnh
LED00083821 | Đèn LED tủ đông ION V FREEZER LO 1476 E 4000K (N14473) | Sản phẩm LED | Sản phẩm LED | LED Tủ lạnh | LED Tủ lạnh | LED Tủ lạnh | [6 empty] | XK | 1- SP Công nghệ nền | Sản phẩm LED nền | Đèn LED tủ lạnh
LED00083826 | Đèn LED tủ đông ION V FREEZER LO 1676 C 4000K (N14476) | Sản phẩm LED | Sản phẩm LED | LED Tủ lạnh | LED Tủ lạnh | LED Tủ lạnh | [6 empty] | XK | 1- SP Công nghệ nền | Sản phẩm LED nền | Đèn LED tủ lạnh
LED00083827 | Đèn LED tủ đông ION V FREEZER LO 1676 E 4000K (N14477) | Sản phẩm LED | Sản phẩm LED | LED Tủ lạnh | LED Tủ lạnh | LED Tủ lạnh | [6 empty] | XK | 1- SP Công nghệ nền | Sản phẩm LED nền | Đèn LED tủ lạnh
LED00084469 | Driver P06 50W KC HC (Bathpoint) | Sản phẩm LED | Sản phẩm LED | SP LED khác | SP LED khác | SP LED khác | [6 empty] | XK | 2- SP Chất lượng cao | SP LED G20 | SP LED G20
LED00084148 | Hệ điện áp mái NLMT SLS.1P 10KW V2 | Sản phẩm LED | Sản phẩm LED | LED công suất cao | Đèn LED chiếu sáng đường | Năng lượng tái tạo |  |  | 2025-03-20 |  | 2025-03-20 |  |  | 6- KD DV & Trải nghiệm KH | KD DV & Trải nghiệm KH | Smart City |  | Lop 4+5+6
LED00084174 | Hệ điện áp mái NLMT SLS.1P 10KW V2 (KNC) | Sản phẩm LED | Sản phẩm LED | LED công suất cao | Đèn LED chiếu sáng đường | Năng lượng tái tạo |  |  | 2025-03-20 |  | 2025-03-20 |  |  | 6- KD DV & Trải nghiệm KH | KD DV & Trải nghiệm KH | Smart City |  | Lop 4+5+6
LED00084144 | Hệ điện áp mái NLMT SLS.1P 3.8KW | Sản phẩm LED | Sản phẩm LED | LED công suất cao | Đèn LED chiếu sáng đường | Năng lượng tái tạo |  |  | 2025-03-20 |  | 2025-03-20 |  |  | 6- KD DV & Trải nghiệm KH | KD DV & Trải nghiệm KH | Smart City |  | Lop 4+5+6
LED00084170 | Hệ điện áp mái NLMT SLS.1P 3.8KW (KNC) | Sản phẩm LED | Sản phẩm LED | LED công suất cao | Đèn LED chiếu sáng đường | Năng lượng tái tạo |  |  | 2025-03-20 |  | 2025-03-20 |  |  | 6- KD DV & Trải nghiệm KH | KD DV & Trải nghiệm KH | Smart City |  | Lop 4+5+6
LED00084145 | Hệ điện áp mái NLMT SLS.1P 5KW | Sản phẩm LED | Sản phẩm LED | LED công suất cao | Đèn LED chiếu sáng đường | Năng lượng tái tạo |  |  | 2025-03-20 |  | 2025-03-20 |  |  | 6- KD DV & Trải nghiệm KH | KD DV & Trải nghiệm KH | Smart City |  | Lop 4+5+6
LED00084171 | Hệ điện áp mái NLMT SLS.1P 5KW (KNC) | Sản phẩm LED | Sản phẩm LED | LED công suất cao | Đèn LED chiếu sáng đường | Năng lượng tái tạo |  |  | 2025-03-20 |  | 2025-03-20 |  |  | 6- KD DV & Trải nghiệm KH | KD DV & Trải nghiệm KH | Smart City |  | Lop 4+5+6
LED00084146 | Hệ điện áp mái NLMT SLS.1P 6KW V2 | Sản phẩm LED | Sản phẩm LED | LED công suất cao | Đèn LED chiếu sáng đường | Năng lượng tái tạo |  |  | 2025-03-20 |  | 2025-03-20 |  |  | 6- KD DV & Trải nghiệm KH | KD DV & Trải nghiệm KH | Smart City |  | Lop 4+5+6
LED00084172 | Hệ điện áp mái NLMT SLS.1P 6KW V2 (KNC) | Sản phẩm LED | Sản phẩm LED | LED công suất cao | Đèn LED chiếu sáng đường | Năng lượng tái tạo |  |  | 2025-03-20 |  | 2025-03-20 |  |  | 6- KD DV & Trải nghiệm KH | KD DV & Trải nghiệm KH | Smart City |  | Lop 4+5+6
LED00084147 | Hệ điện áp mái NLMT SLS.1P 8.5KW | Sản phẩm LED | Sản phẩm LED | LED công suất cao | Đèn LED chiếu sáng đường | Năng lượng tái tạo |  |  | 2025-03-20 |  | 2025-03-20 |  |  | 6- KD DV & Trải nghiệm KH | KD DV & Trải nghiệm KH | Smart City |  | Lop 4+5+6
LED00084173 | Hệ điện áp mái NLMT SLS.1P 8.5KW (KNC) | Sản phẩm LED | Sản phẩm LED | LED công suất cao | Đèn LED chiếu sáng đường | Năng lượng tái tạo |  |  | 2025-03-20 |  | 2025-03-20 |  |  | 6- KD DV & Trải nghiệm KH | KD DV & Trải nghiệm KH | Smart City |  | Lop 4+5+6
LED00084163 | Hệ điện áp mái NLMT SLS.3P 100KW | Sản phẩm LED | Sản phẩm LED | LED công suất cao | Đèn LED chiếu sáng đường | Năng lượng tái tạo |  |  | 2025-03-20 |  | 2025-03-20 |  |  | 6- KD DV & Trải nghiệm KH | KD DV & Trải nghiệm KH | Smart City |  | Lop 4+5+6
LED00084190 | Hệ điện áp mái NLMT SLS.3P 100KW (KNC) | Sản phẩm LED | Sản phẩm LED | LED công suất cao | Đèn LED chiếu sáng đường | Năng lượng tái tạo |  |  | 2025-03-20 |  | 2025-03-20 |  |  | 6- KD DV & Trải nghiệm KH | KD DV & Trải nghiệm KH | Smart City |  | Lop 4+5+6
LED00084153 | Hệ điện áp mái NLMT SLS.3P 10KW V2 | Sản phẩm LED | Sản phẩm LED | LED công suất cao | Đèn LED chiếu sáng đường | Năng lượng tái tạo |  |  | 2025-03-20 |  | 2025-03-20 |  |  | 6- KD DV & Trải nghiệm KH | KD DV & Trải nghiệm KH | Smart City |  | Lop 4+5+6
LED00084179 | Hệ điện áp mái NLMT SLS.3P 10KW V2 (KNC) | Sản phẩm LED | Sản phẩm LED | LED công suất cao | Đèn LED chiếu sáng đường | Năng lượng tái tạo |  |  | 2025-03-20 |  | 2025-03-20 |  |  | 6- KD DV & Trải nghiệm KH | KD DV & Trải nghiệm KH | Smart City |  | Lop 4+5+6
LED00084154 | Hệ điện áp mái NLMT SLS.3P 16KW | Sản phẩm LED | Sản phẩm LED | LED công suất cao | Đèn LED chiếu sáng đường | Năng lượng tái tạo |  |  | 2025-03-20 |  | 2025-03-20 |  |  | 6- KD DV & Trải nghiệm KH | KD DV & Trải nghiệm KH | Smart City |  | Lop 4+5+6
LED00084181 | Hệ điện áp mái NLMT SLS.3P 16KW (KNC) | Sản phẩm LED | Sản phẩm LED | LED công suất cao | Đèn LED chiếu sáng đường | Năng lượng tái tạo |  |  | 2025-03-20 |  | 2025-03-20 |  |  | 6- KD DV & Trải nghiệm KH | KD DV & Trải nghiệm KH | Smart City |  | Lop 4+5+6
LED00084155 | Hệ điện áp mái NLMT SLS.3P 18.5KW | Sản phẩm LED | Sản phẩm LED | LED công suất cao | Đèn LED chiếu sáng đường | Năng lượng tái tạo |  |  | 2025-03-20 |  | 2025-03-20 |  |  | 6- KD DV & Trải nghiệm KH | KD DV & Trải nghiệm KH | Smart City |  | Lop 4+5+6
LED00084182 | Hệ điện áp mái NLMT SLS.3P 18.5KW (KNC) | Sản phẩm LED | Sản phẩm LED | LED công suất cao | Đèn LED chiếu sáng đường | Năng lượng tái tạo |  |  | 2025-03-20 |  | 2025-03-20 |  |  | 6- KD DV & Trải nghiệm KH | KD DV & Trải nghiệm KH | Smart City |  | Lop 4+5+6
LED00084156 | Hệ điện áp mái NLMT SLS.3P 20KW | Sản phẩm LED | Sản phẩm LED | LED công suất cao | Đèn LED chiếu sáng đường | Năng lượng tái tạo |  |  | 2025-03-20 |  | 2025-03-20 |  |  | 6- KD DV & Trải nghiệm KH | KD DV & Trải nghiệm KH | Smart City |  | Lop 4+5+6
LED00084183 | Hệ điện áp mái NLMT SLS.3P 20KW (KNC) | Sản phẩm LED | Sản phẩm LED | LED công suất cao | Đèn LED chiếu sáng đường | Năng lượng tái tạo |  |  | 2025-03-20 |  | 2025-03-20 |  |  | 6- KD DV & Trải nghiệm KH | KD DV & Trải nghiệm KH | Smart City |  | Lop 4+5+6
LED00084157 | Hệ điện áp mái NLMT SLS.3P 25.6KW | Sản phẩm LED | Sản phẩm LED | LED công suất cao | Đèn LED chiếu sáng đường | Năng lượng tái tạo |  |  | 2025-03-20 |  | 2025-03-20 |  |  | 6- KD DV & Trải nghiệm KH | KD DV & Trải nghiệm KH | Smart City |  | Lop 4+5+6
LED00084184 | Hệ điện áp mái NLMT SLS.3P 25.6KW (KNC) | Sản phẩm LED | Sản phẩm LED | LED công suất cao | Đèn LED chiếu sáng đường | Năng lượng tái tạo |  |  | 2025-03-20 |  | 2025-03-20 |  |  | 6- KD DV & Trải nghiệm KH | KD DV & Trải nghiệm KH | Smart City |  | Lop 4+5+6
LED00084158 | Hệ điện áp mái NLMT SLS.3P 30KW | Sản phẩm LED | Sản phẩm LED | LED công suất cao | Đèn LED chiếu sáng đường | Năng lượng tái tạo |  |  | 2025-03-20 |  | 2025-03-20 |  |  | 6- KD DV & Trải nghiệm KH | KD DV & Trải nghiệm KH | Smart City |  | Lop 4+5+6
LED00084185 | Hệ điện áp mái NLMT SLS.3P 30KW (KNC) | Sản phẩm LED | Sản phẩm LED | LED công suất cao | Đèn LED chiếu sáng đường | Năng lượng tái tạo |  |  | 2025-03-20 |  | 2025-03-20 |  |  | 6- KD DV & Trải nghiệm KH | KD DV & Trải nghiệm KH | Smart City |  | Lop 4+5+6
LED00084159 | Hệ điện áp mái NLMT SLS.3P 40KW | Sản phẩm LED | Sản phẩm LED | LED công suất cao | Đèn LED chiếu sáng đường | Năng lượng tái tạo |  |  | 2025-03-20 |  | 2025-03-20 |  |  | 6- KD DV & Trải nghiệm KH | KD DV & Trải nghiệm KH | Smart City |  | Lop 4+5+6
LED00084186 | Hệ điện áp mái NLMT SLS.3P 40KW (KNC) | Sản phẩm LED | Sản phẩm LED | LED công suất cao | Đèn LED chiếu sáng đường | Năng lượng tái tạo |  |  | 2025-03-20 |  | 2025-03-20 |  |  | 6- KD DV & Trải nghiệm KH | KD DV & Trải nghiệm KH | Smart City |  | Lop 4+5+6
LED00084160 | Hệ điện áp mái NLMT SLS.3P 50KW | Sản phẩm LED | Sản phẩm LED | LED công suất cao | Đèn LED chiếu sáng đường | Năng lượng tái tạo |  |  | 2025-03-20 |  | 2025-03-20 |  |  | 6- KD DV & Trải nghiệm KH | KD DV & Trải nghiệm KH | Smart City |  | Lop 4+5+6
LED00084187 | Hệ điện áp mái NLMT SLS.3P 50KW (KNC) | Sản phẩm LED | Sản phẩm LED | LED công suất cao | Đèn LED chiếu sáng đường | Năng lượng tái tạo |  |  | 2025-03-20 |  | 2025-03-20 |  |  | 6- KD DV & Trải nghiệm KH | KD DV & Trải nghiệm KH | Smart City |  | Lop 4+5+6
LED00084161 | Hệ điện áp mái NLMT SLS.3P 60KW | Sản phẩm LED | Sản phẩm LED | LED công suất cao | Đèn LED chiếu sáng đường | Năng lượng tái tạo |  |  | 2025-03-20 |  | 2025-03-20 |  |  | 6- KD DV & Trải nghiệm KH | KD DV & Trải nghiệm KH | Smart City |  | Lop 4+5+6
LED00084188 | Hệ điện áp mái NLMT SLS.3P 60KW (KNC) | Sản phẩm LED | Sản phẩm LED | LED công suất cao | Đèn LED chiếu sáng đường | Năng lượng tái tạo |  |  | 2025-03-20 |  | 2025-03-20 |  |  | 6- KD DV & Trải nghiệm KH | KD DV & Trải nghiệm KH | Smart City |  | Lop 4+5+6
LED00084152 | Hệ điện áp mái NLMT SLS.3P 8.5KW | Sản phẩm LED | Sản phẩm LED | LED công suất cao | Đèn LED chiếu sáng đường | Năng lượng tái tạo |  |  | 2025-03-20 |  | 2025-03-20 |  |  | 6- KD DV & Trải nghiệm KH | KD DV & Trải nghiệm KH | Smart City |  | Lop 4+5+6
LED00084178 | Hệ điện áp mái NLMT SLS.3P 8.5KW (KNC) | Sản phẩm LED | Sản phẩm LED | LED công suất cao | Đèn LED chiếu sáng đường | Năng lượng tái tạo |  |  | 2025-03-20 |  | 2025-03-20 |  |  | 6- KD DV & Trải nghiệm KH | KD DV & Trải nghiệm KH | Smart City |  | Lop 4+5+6
LED00084162 | Hệ điện áp mái NLMT SLS.3P 80KW | Sản phẩm LED | Sản phẩm LED | LED công suất cao | Đèn LED chiếu sáng đường | Năng lượng tái tạo |  |  | 2025-03-20 |  | 2025-03-20 |  |  | 6- KD DV & Trải nghiệm KH | KD DV & Trải nghiệm KH | Smart City |  | Lop 4+5+6
LED00084189 | Hệ điện áp mái NLMT SLS.3P 80KW (KNC) | Sản phẩm LED | Sản phẩm LED | LED công suất cao | Đèn LED chiếu sáng đường | Năng lượng tái tạo |  |  | 2025-03-20 |  | 2025-03-20 |  |  | 6- KD DV & Trải nghiệm KH | KD DV & Trải nghiệm KH | Smart City |  | Lop 4+5+6
LED00084143 | Hệ điện áp mái NLMT SLS.R1P 10KW V2 | Sản phẩm LED | Sản phẩm LED | LED công suất cao | Đèn LED chiếu sáng đường | Năng lượng tái tạo |  |  | 2025-03-20 |  | 2025-03-20 |  |  | 6- KD DV & Trải nghiệm KH | KD DV & Trải nghiệm KH | Smart City |  | Lop 4+5+6
LED00084169 | Hệ điện áp mái NLMT SLS.R1P 10KW V2 (KNC) | Sản phẩm LED | Sản phẩm LED | LED công suất cao | Đèn LED chiếu sáng đường | Năng lượng tái tạo |  |  | 2025-03-20 |  | 2025-03-20 |  |  | 6- KD DV & Trải nghiệm KH | KD DV & Trải nghiệm KH | Smart City |  | Lop 4+5+6
LED00084138 | Hệ điện áp mái NLMT SLS.R1P 3.8KW | Sản phẩm LED | Sản phẩm LED | LED công suất cao | Đèn LED chiếu sáng đường | Năng lượng tái tạo |  |  | 2025-03-20 |  | 2025-03-20 |  |  | 6- KD DV & Trải nghiệm KH | KD DV & Trải nghiệm KH | Smart City |  | Lop 4+5+6
LED00084164 | Hệ điện áp mái NLMT SLS.R1P 3.8KW (KNC) | Sản phẩm LED | Sản phẩm LED | LED công suất cao | Đèn LED chiếu sáng đường | Năng lượng tái tạo |  |  | 2025-03-20 |  | 2025-03-20 |  |  | 6- KD DV & Trải nghiệm KH | KD DV & Trải nghiệm KH | Smart City |  | Lop 4+5+6
LED00084139 | Hệ điện áp mái NLMT SLS.R1P 5KW | Sản phẩm LED | Sản phẩm LED | LED công suất cao | Đèn LED chiếu sáng đường | Năng lượng tái tạo |  |  | 2025-03-20 |  | 2025-03-20 |  |  | 6- KD DV & Trải nghiệm KH | KD DV & Trải nghiệm KH | Smart City |  | Lop 4+5+6
LED00084165 | Hệ điện áp mái NLMT SLS.R1P 5KW (KNC) | Sản phẩm LED | Sản phẩm LED | LED công suất cao | Đèn LED chiếu sáng đường | Năng lượng tái tạo |  |  | 2025-03-20 |  | 2025-03-20 |  |  | 6- KD DV & Trải nghiệm KH | KD DV & Trải nghiệm KH | Smart City |  | Lop 4+5+6
LED00084810 | Hệ điện áp mái NLMT SLS.R1P 5KW (KNC-Không Solar) | Sản phẩm LED | Sản phẩm LED | LED công suất cao | Đèn LED chiếu sáng đường | Năng lượng tái tạo |  |  | 2025-03-20 |  | 2025-03-20 |  |  | 6- KD DV & Trải nghiệm KH | KD DV & Trải nghiệm KH | Smart City |  | Lop 4+5+6
LED00084140 | Hệ điện áp mái NLMT SLS.R1P 6KW V2 | Sản phẩm LED | Sản phẩm LED | LED công suất cao | Đèn LED chiếu sáng đường | Năng lượng tái tạo |  |  | 2025-03-20 |  | 2025-03-20 |  |  | 6- KD DV & Trải nghiệm KH | KD DV & Trải nghiệm KH | Smart City |  | Lop 4+5+6
LED00084166 | Hệ điện áp mái NLMT SLS.R1P 6KW V2 (KNC) | Sản phẩm LED | Sản phẩm LED | LED công suất cao | Đèn LED chiếu sáng đường | Năng lượng tái tạo |  |  | 2025-03-20 |  | 2025-03-20 |  |  | 6- KD DV & Trải nghiệm KH | KD DV & Trải nghiệm KH | Smart City |  | Lop 4+5+6
LED00084141 | Hệ điện áp mái NLMT SLS.R1P 7.5KW | Sản phẩm LED | Sản phẩm LED | LED công suất cao | Đèn LED chiếu sáng đường | Năng lượng tái tạo |  |  | 2025-03-20 |  | 2025-03-20 |  |  | 6- KD DV & Trải nghiệm KH | KD DV & Trải nghiệm KH | Smart City |  | Lop 4+5+6
LED00084167 | Hệ điện áp mái NLMT SLS.R1P 7.5KW (KNC) | Sản phẩm LED | Sản phẩm LED | LED công suất cao | Đèn LED chiếu sáng đường | Năng lượng tái tạo |  |  | 2025-03-20 |  | 2025-03-20 |  |  | 6- KD DV & Trải nghiệm KH | KD DV & Trải nghiệm KH | Smart City |  | Lop 4+5+6
LED00084142 | Hệ điện áp mái NLMT SLS.R1P 8.5KW | Sản phẩm LED | Sản phẩm LED | LED công suất cao | Đèn LED chiếu sáng đường | Năng lượng tái tạo |  |  | 2025-03-20 |  | 2025-03-20 |  |  | 6- KD DV & Trải nghiệm KH | KD DV & Trải nghiệm KH | Smart City |  | Lop 4+5+6
LED00084168 | Hệ điện áp mái NLMT SLS.R1P 8.5KW (KNC) | Sản phẩm LED | Sản phẩm LED | LED công suất cao | Đèn LED chiếu sáng đường | Năng lượng tái tạo |  |  | 2025-03-20 |  | 2025-03-20 |  |  | 6- KD DV & Trải nghiệm KH | KD DV & Trải nghiệm KH | Smart City |  | Lop 4+5+6
LED00084150 | Hệ điện áp mái NLMT SLS.R3P 10KW V2 | Sản phẩm LED | Sản phẩm LED | LED công suất cao | Đèn LED chiếu sáng đường | Năng lượng tái tạo |  |  | 2025-03-20 |  | 2025-03-20 |  |  | 6- KD DV & Trải nghiệm KH | KD DV & Trải nghiệm KH | Smart City |  | Lop 4+5+6
LED00084176 | Hệ điện áp mái NLMT SLS.R3P 10KW V2 (KNC) | Sản phẩm LED | Sản phẩm LED | LED công suất cao | Đèn LED chiếu sáng đường | Năng lượng tái tạo |  |  | 2025-03-20 |  | 2025-03-20 |  |  | 6- KD DV & Trải nghiệm KH | KD DV & Trải nghiệm KH | Smart City |  | Lop 4+5+6
LED00084151 | Hệ điện áp mái NLMT SLS.R3P 16KW | Sản phẩm LED | Sản phẩm LED | LED công suất cao | Đèn LED chiếu sáng đường | Năng lượng tái tạo |  |  | 2025-03-20 |  | 2025-03-20 |  |  | 6- KD DV & Trải nghiệm KH | KD DV & Trải nghiệm KH | Smart City |  | Lop 4+5+6
LED00084177 | Hệ điện áp mái NLMT SLS.R3P 16KW (KNC) | Sản phẩm LED | Sản phẩm LED | LED công suất cao | Đèn LED chiếu sáng đường | Năng lượng tái tạo |  |  | 2025-03-20 |  | 2025-03-20 |  |  | 6- KD DV & Trải nghiệm KH | KD DV & Trải nghiệm KH | Smart City |  | Lop 4+5+6
LED00084149 | Hệ điện áp mái NLMT SLS.R3P 8.5KW | Sản phẩm LED | Sản phẩm LED | LED công suất cao | Đèn LED chiếu sáng đường | Năng lượng tái tạo |  |  | 2025-03-20 |  | 2025-03-20 |  |  | 6- KD DV & Trải nghiệm KH | KD DV & Trải nghiệm KH | Smart City |  | Lop 4+5+6
LED00084175 | Hệ điện áp mái NLMT SLS.R3P 8.5KW (KNC) | Sản phẩm LED | Sản phẩm LED | LED công suất cao | Đèn LED chiếu sáng đường | Năng lượng tái tạo |  |  | 2025-03-20 |  | 2025-03-20 |  |  | 6- KD DV & Trải nghiệm KH | KD DV & Trải nghiệm KH | Smart City |  | Lop 4+5+6
PHN00028716 | Phích đựng nước RD-3045 ST1.E | Sản phẩm Phích | Phích hoàn chỉnh | Phích phổ thông | Phích khác | Phích khác |  |  | 2025-03-20 |  | 2025-03-20 |  |  | 1- SP Công nghệ nền | Phích phổ thông | Phích phổ thông
PHN00028717 | Phích đựng nước RD-3545 ST1.E | Sản phẩm Phích | Phích hoàn chỉnh | Phích phổ thông | Phích khác | Phích khác |  |  | 2025-03-20 |  | 2025-03-20 |  |  | 1- SP Công nghệ nền | Phích phổ thông | Phích phổ thông
PHN00028733 | Phích xuất khẩu 1038 N3 Yemen | Sản phẩm Phích | Phích hoàn chỉnh | Phích phổ thông | Phích 1L | Phích 1L | [6 empty] | XK | 1- SP Công nghệ nền | Phích phổ thông | Phích phổ thông
PHN00028801 | Phích xuất khẩu 1040 N2 RFM | Sản phẩm Phích | Phích hoàn chỉnh | Phích phổ thông | Phích 1L | Phích 1L | [6 empty] | XK | 1- SP Công nghệ nền | Phích phổ thông | Phích phổ thông
LED00084966 | Bộ ĐK và giám sát đường truyền vô tuyến + Bộ phụ kiện | Sản phẩm LED | Sản phẩm LED | SP LED khác | SP LED khác | SP LED khác |  |  | 2025-04-05 |  | 2025-04-05 |  |  | 6- KD DV & Trải nghiệm KH | KD DV & Trải nghiệm KH | Smart City |  | Lop 4+5+6
LED00084967 | Bộ phụ kiện cho bộ ĐK và giám sát đường truyền vô tuyến | Sản phẩm LED | Sản phẩm LED | SP LED khác | SP LED khác | SP LED khác |  |  | 2025-04-05 |  | 2025-04-05 |  |  | 6- KD DV & Trải nghiệm KH | KD DV & Trải nghiệm KH | Smart City |  | Lop 4+5+6
LED00084398 | Bộ tán xạ panel MQL 1064 NBT14-LENS PC SKD (Current) | Sản phẩm LED | Sản phẩm LED | SP LED khác | SP LED khác | SP LED khác | [7 empty] | 1- SP Công nghệ nền | SP Khác | SP Khác
LED00084399 | Bộ tán xạ panel MQL 1064 NBT22-LENS PC SKD (Current) | Sản phẩm LED | Sản phẩm LED | SP LED khác | SP LED khác | SP LED khác | [7 empty] | 1- SP Công nghệ nền | SP Khác | SP Khác
LED00084965 | Đèn LED chiếu sáng đường CSD12 120W.NEMA 5000K | Sản phẩm LED | Sản phẩm LED | LED công suất cao | Đèn LED chiếu sáng đường | LED CSD SMT | Nhóm SP Smart | Smart hệ thống | 2025-04-08 |  | 2025-04-08 |  |  | 6- KD DV & Trải nghiệm KH | KD DV & Trải nghiệm KH | Smart City |  | Lop 4+5+6
LED00084868 | Đèn LED dây 5000/20W 3000K (CRI 90, XK) | Sản phẩm LED | Sản phẩm LED | LED dây | LED dây khác | LED dây khác | [6 empty] | XK | 1- SP Công nghệ nền | Sản phẩm LED nền | Đèn LED dây
LED00084852 | Đèn LED dây 5000/20W 4000K (CRI 90, XK) | Sản phẩm LED | Sản phẩm LED | LED dây | LED dây khác | LED dây khác | [6 empty] | XK | 1- SP Công nghệ nền | Sản phẩm LED nền | Đèn LED dây
LED00084907 | Đèn LED dây LD01 5000/20W 3000K (CRI 80, XK) | Sản phẩm LED | Sản phẩm LED | LED dây | LED dây khác | LED dây khác | [6 empty] | XK | 1- SP Công nghệ nền | Sản phẩm LED nền | Đèn LED dây
LED00084909 | Đèn LED dây LD01 5000/20W 4000K (CRI 80, XK) | Sản phẩm LED | Sản phẩm LED | LED dây | LED dây khác | LED dây khác | [6 empty] | XK | 1- SP Công nghệ nền | Sản phẩm LED nền | Đèn LED dây
LED00084906 | Đèn LED dây LD01 5000/40W 3000K (CRI 80, XK) | Sản phẩm LED | Sản phẩm LED | LED dây | LED dây khác | LED dây khác | [6 empty] | XK | 1- SP Công nghệ nền | Sản phẩm LED nền | Đèn LED dây
LED00084908 | Đèn LED dây LD01 5000/40W 4000K (CRI 80, XK) | Sản phẩm LED | Sản phẩm LED | LED dây | LED dây khác | LED dây khác | [6 empty] | XK | 1- SP Công nghệ nền | Sản phẩm LED nền | Đèn LED dây
LED00084866 | Đèn LED dây LD01 5000/40W 4000K (CRI 90, XK) | Sản phẩm LED | Sản phẩm LED | LED dây | LED dây khác | LED dây khác | [6 empty] | XK | 1- SP Công nghệ nền | Sản phẩm LED nền | Đèn LED dây
LED00084998 | Đèn LED Downlight AT10 90/8W 4000K (G) | Sản phẩm LED | Sản phẩm LED | LED Downlight | Downlight 1 màu AS | Downlight 1 màu AS |  |  | 2024-12-30 |  | 2024-12-30 |  |  | 1- SP Công nghệ nền | Sản phẩm LED nền | Đèn LED Down Light + Panel tròn
LED00085162 | Đèn LED Downlight AT25.V2 2x10W 4000K | Sản phẩm LED | Sản phẩm LED | LED Downlight | Downlight 1 màu AS | Downlight 1 màu AS |  |  | 2025-04-08 |  | 2025-04-08 |  |  | 2- SP Chất lượng cao | Sản phẩm CTDA | Sản phẩm CTDA |  | Lop 2: SP CTDA, Plus
LED00085163 | Đèn LED Downlight AT25.V2 3x10W 4000K | Sản phẩm LED | Sản phẩm LED | LED Downlight | Downlight 1 màu AS | Downlight 1 màu AS |  |  | 2025-04-08 |  | 2025-04-08 |  |  | 2- SP Chất lượng cao | Sản phẩm CTDA | Sản phẩm CTDA |  | Lop 2: SP CTDA, Plus
LED00085010 | Đèn LED Downlight AT60 110/10W 3000K | Sản phẩm LED | Sản phẩm LED | LED Downlight | Downlight 1 màu AS | Downlight 1 màu AS |  |  | 2025-04-08 |  | 2025-04-08 |  |  | 1- SP Công nghệ nền | Sản phẩm LED nền | Đèn LED Down Light + Panel tròn
LED00085007 | Đèn LED Downlight AT60 110/10W 4000K | Sản phẩm LED | Sản phẩm LED | LED Downlight | Downlight 1 màu AS | Downlight 1 màu AS |  |  | 2025-04-08 |  | 2025-04-08 |  |  | 1- SP Công nghệ nền | Sản phẩm LED nền | Đèn LED Down Light + Panel tròn
LED00085004 | Đèn LED Downlight AT60 110/12W 3000K | Sản phẩm LED | Sản phẩm LED | LED Downlight | Downlight 1 màu AS | Downlight 1 màu AS |  |  | 2025-04-08 |  | 2025-04-08 |  |  | 1- SP Công nghệ nền | Sản phẩm LED nền | Đèn LED Down Light + Panel tròn
LED00085001 | Đèn LED Downlight AT60 110/12W 4000K | Sản phẩm LED | Sản phẩm LED | LED Downlight | Downlight 1 màu AS | Downlight 1 màu AS |  |  | 2025-04-08 |  | 2025-04-08 |  |  | 1- SP Công nghệ nền | Sản phẩm LED nền | Đèn LED Down Light + Panel tròn
LED00085016 | Đèn LED Downlight AT60 90/10W 3000K | Sản phẩm LED | Sản phẩm LED | LED Downlight | Downlight 1 màu AS | Downlight 1 màu AS |  |  | 2025-04-08 |  | 2025-04-08 |  |  | 1- SP Công nghệ nền | Sản phẩm LED nền | Đèn LED Down Light + Panel tròn
LED00085013 | Đèn LED Downlight AT60 90/10W 4000K | Sản phẩm LED | Sản phẩm LED | LED Downlight | Downlight 1 màu AS | Downlight 1 màu AS |  |  | 2025-04-08 |  | 2025-04-08 |  |  | 1- SP Công nghệ nền | Sản phẩm LED nền | Đèn LED Down Light + Panel tròn
LED00085022 | Đèn LED Downlight AT60 90/8W 3000K | Sản phẩm LED | Sản phẩm LED | LED Downlight | Downlight 1 màu AS | Downlight 1 màu AS |  |  | 2025-04-08 |  | 2025-04-08 |  |  | 1- SP Công nghệ nền | Sản phẩm LED nền | Đèn LED Down Light + Panel tròn
LED00085019 | Đèn LED Downlight AT60 90/8W 4000K | Sản phẩm LED | Sản phẩm LED | LED Downlight | Downlight 1 màu AS | Downlight 1 màu AS |  |  | 2025-04-08 |  | 2025-04-08 |  |  | 1- SP Công nghệ nền | Sản phẩm LED nền | Đèn LED Down Light + Panel tròn
LED00084954 | Đèn LED HighBay HB03 290/100W.PLUS 4000K | Sản phẩm LED | Sản phẩm LED | LED công suất cao | Đèn LED Highbay | LED HB UFO |  |  | 2024-03-30 | 2024-12-31 | 2024-03-30 |  |  | 2- SP Chất lượng cao | Sản phẩm CTDA | Sản phẩm CTDA |  | Lop 2: SP CTDA, Plus
LED00085099 | Đèn LED Panel P01 320x1280/25W 5700K (H4.150lm/W-Tính giá) | Sản phẩm LED | Sản phẩm LED | Panel khổ lớn | Panel khổ lớn | LED Panel chiếu cạnh | [7 empty] | 1- SP Công nghệ nền | Sản phẩm LED nền | Đèn LED panel khổ lớn
LED00084871 | Đèn LED Panel P07 300x600/24W.PLUS 6500K (KPK) | Sản phẩm LED | Sản phẩm LED | Panel khổ lớn | Panel khổ lớn | LED Panel chiếu cạnh | [7 empty] | 2- SP Chất lượng cao | Sản phẩm CTDA | Sản phẩm CTDA |  | Lop 2: SP CTDA, Plus
LED00084870 | Đèn LED Panel P07 300x600/28W.PLUS 6500K (KPK) | Sản phẩm LED | Sản phẩm LED | Panel khổ lớn | Panel khổ lớn | LED Panel chiếu cạnh | [7 empty] | 2- SP Chất lượng cao | Sản phẩm CTDA | Sản phẩm CTDA |  | Lop 2: SP CTDA, Plus
LED00085080 | Đèn LED Panel PT04.V2 110/10W 3000K | Sản phẩm LED | Sản phẩm LED | LED Panel tròn | Panel tròn 1 màu AS | Panel tròn 1 màu AS |  |  | 2024-05-25 |  | 2024-05-25 |  |  | 1- SP Công nghệ nền | Sản phẩm LED nền | Đèn LED Down Light + Panel tròn
LED00085160 | Đèn LED Panel PT05 135/12W 4000K | Sản phẩm LED | Sản phẩm LED | LED Panel tròn | Panel tròn 1 màu AS | Panel tròn 1 màu AS |  |  | 2024-05-25 | 2024-12-31 | 2024-05-25 |  |  | 1- SP Công nghệ nền | Sản phẩm LED nền | Đèn LED Down Light + Panel tròn
LED00084991 | Ổ cắm đa năng USB OC02.USB-C 3C/10A (3M) | Sản phẩm LED | Sản phẩm LED | TBĐ & CKĐT | TBĐ & CKĐT Smart | Ổ cắm Smart | Nhóm SP Smart | Smart đơn lẻ | 15-07-2021 | 31-12-2022 | 15-07-2021 |  |  | 3- SP SMART | Thiết bị điện thông minh | Ổ cắm thông minh |  | Lop 3: WF+TBD smart
LED00084992 | Ổ cắm đa năng USB OC02.USB-C 3C/10A (5M) | Sản phẩm LED | Sản phẩm LED | TBĐ & CKĐT | TBĐ & CKĐT Smart | Ổ cắm Smart | Nhóm SP Smart | Smart đơn lẻ | 15-07-2021 | 31-12-2022 | 15-07-2021 |  |  | 3- SP SMART | Thiết bị điện thông minh | Ổ cắm thông minh |  | Lop 3: WF+TBD smart
LED00084869 | Phích cắm điện RD-PC01 3000W | Sản phẩm LED | Sản phẩm LED | TBĐ & CKĐT | TBĐ & CKĐT | Phích cắm phổ thông | [7 empty] | 1- SP Công nghệ nền | Thiết bị điện | Đui đèn, phích cắm
LED00085336 | Bộ đèn LED M28.V2 1200/50W 6500K | Sản phẩm LED | Sản phẩm LED | Bộ đèn LED | Bộ đèn khác | Bộ đèn khác |  |  | 10-02-2023 | 2023-12-31 | 10-02-2023 |  |  | 1- SP Công nghệ nền | Sản phẩm LED nền | Bộ đèn dạng thẳng
LED00084739 | Bộ đèn LED nổi trần M56 600/20W 4000K | Sản phẩm LED | Sản phẩm LED | Bộ đèn LED | Bộ đèn M16, M26, M36 | Bộ đèn M16, M26, M36 |  |  | 2023-10-27 | 2024-12-31 | 2023-10-27 |  |  | 1- SP Công nghệ nền | Sản phẩm LED nền | Bộ đèn bán nguyệt
LED00085306 | Bộ đèn LED Tube T8 LT.HK02 1200/24W (IP65) | Sản phẩm LED | Sản phẩm LED | LED Tube | Tube NN | Tube 1.2m |  |  | 2025-04-05 |  | 2025-04-05 |  |  | 2- SP Chất lượng cao | Sản phẩm CTDA | Sản phẩm CTDA |  | Lop 2: SP CTDA, Plus
LED00085319 | Công tắc 2 chiều không dây CT2C V2.02 (DHPT) | Sản phẩm LED | Sản phẩm LED | TBĐ & CKĐT | TBĐ & CKĐT Smart | Công tắc Smart | Nhóm SP Smart | Smart hệ thống | 2024-02-28 | 2024-12-31 | 2024-02-28 |  |  | 5- SP IOT | IoT | Smart home |  | Lop 4+5+6
LED00085323 | Đèn LED Chiếu pha CP12 100W 3000K | Sản phẩm LED | Sản phẩm LED | LED công suất cao | Đèn LED chiếu pha | LED chiếu pha CS ≥ 70W |  |  | 2025-02-20 |  | 2025-02-20 |  |  | 1- SP Công nghệ nền | Sản phẩm LED nền | Đèn LED CSC
LED00085325 | Đèn LED Chiếu pha CP12 150W 3000K | Sản phẩm LED | Sản phẩm LED | LED công suất cao | Đèn LED chiếu pha | LED chiếu pha CS ≥ 70W |  |  | 2025-02-20 |  | 2025-02-20 |  |  | 1- SP Công nghệ nền | Sản phẩm LED nền | Đèn LED CSC
LED00085327 | Đèn LED Chiếu pha CP12 200W 3000K | Sản phẩm LED | Sản phẩm LED | LED công suất cao | Đèn LED chiếu pha | LED chiếu pha CS ≥ 70W |  |  | 2025-02-20 |  | 2025-02-20 |  |  | 1- SP Công nghệ nền | Sản phẩm LED nền | Đèn LED CSC
LED00085273 | Đèn LED chiếu sáng đường NLMT CSD08.SL 100W 5000K | Sản phẩm LED | Sản phẩm LED | LED công suất cao | Đèn LED chiếu sáng đường | Năng lượng tái tạo |  |  | 2025-04-11 |  | 2025-04-11 |  |  | 2- SP Chất lượng cao | Đèn LED tiên tiến | Đèn NLMT
LED00085274 | Đèn LED chiếu sáng đường NLMT CSD08.SL 100W 6500K | Sản phẩm LED | Sản phẩm LED | LED công suất cao | Đèn LED chiếu sáng đường | Năng lượng tái tạo |  |  | 2025-04-11 |  | 2025-04-11 |  |  | 2- SP Chất lượng cao | Đèn LED tiên tiến | Đèn NLMT
LED00085275 | Đèn LED chiếu sáng đường NLMT CSD08.SL 120W 5000K | Sản phẩm LED | Sản phẩm LED | LED công suất cao | Đèn LED chiếu sáng đường | Năng lượng tái tạo |  |  | 2025-04-11 |  | 2025-04-11 |  |  | 2- SP Chất lượng cao | Đèn LED tiên tiến | Đèn NLMT
LED00085276 | Đèn LED chiếu sáng đường NLMT CSD08.SL 120W 6500K | Sản phẩm LED | Sản phẩm LED | LED công suất cao | Đèn LED chiếu sáng đường | Năng lượng tái tạo |  |  | 2025-04-11 |  | 2025-04-11 |  |  | 2- SP Chất lượng cao | Đèn LED tiên tiến | Đèn NLMT
LED00085271 | Đèn LED chiếu sáng đường NLMT CSD08.SL 80W 5000K | Sản phẩm LED | Sản phẩm LED | LED công suất cao | Đèn LED chiếu sáng đường | Năng lượng tái tạo |  |  | 2025-04-11 |  | 2025-04-11 |  |  | 2- SP Chất lượng cao | Đèn LED tiên tiến | Đèn NLMT
LED00085272 | Đèn LED chiếu sáng đường NLMT CSD08.SL 80W 6500K | Sản phẩm LED | Sản phẩm LED | LED công suất cao | Đèn LED chiếu sáng đường | Năng lượng tái tạo |  |  | 2025-04-11 |  | 2025-04-11 |  |  | 2- SP Chất lượng cao | Đèn LED tiên tiến | Đèn NLMT
LED00085260 | Đèn LED dây SHE4 2700K M0275000005 (DC 24V-20m, XK) | Sản phẩm LED | Sản phẩm LED | LED dây | LED dây khác | LED dây khác | [6 empty] | XK | 1- SP Công nghệ nền | Sản phẩm LED nền | Đèn LED dây
LED00085259 | Đèn LED dây SHE4 3000K M0275000004 (DC 24V-20m, XK) | Sản phẩm LED | Sản phẩm LED | LED dây | LED dây khác | LED dây khác | [6 empty] | XK | 1- SP Công nghệ nền | Sản phẩm LED nền | Đèn LED dây
LED00085262 | Đèn LED dây SHE4 4000K M0275000007 (DC 24V-20m, XK) | Sản phẩm LED | Sản phẩm LED | LED dây | LED dây khác | LED dây khác | [6 empty] | XK | 1- SP Công nghệ nền | Sản phẩm LED nền | Đèn LED dây
LED00085261 | Đèn LED dây SHE4 4250K M0275000006 (DC 24V-20m, XK) | Sản phẩm LED | Sản phẩm LED | LED dây | LED dây khác | LED dây khác | [6 empty] | XK | 1- SP Công nghệ nền | Sản phẩm LED nền | Đèn LED dây
LED00085251 | Đèn LED dây SHE6B D-M M0206000012 (DC 24V-20m, XK) | Sản phẩm LED | Sản phẩm LED | LED dây | LED dây khác | LED dây khác | [6 empty] | XK | 1- SP Công nghệ nền | Sản phẩm LED nền | Đèn LED dây
LED00085252 | Đèn LED dây SHE6B D-M M0206000016 (DC 24V-20m, XK) | Sản phẩm LED | Sản phẩm LED | LED dây | LED dây khác | LED dây khác | [6 empty] | XK | 1- SP Công nghệ nền | Sản phẩm LED nền | Đèn LED dây
LED00085253 | Đèn LED dây SHEP6B D-M M0206000013 (DC 24V-20m, XK) | Sản phẩm LED | Sản phẩm LED | LED dây | LED dây khác | LED dây khác | [6 empty] | XK | 1- SP Công nghệ nền | Sản phẩm LED nền | Đèn LED dây
LED00085254 | Đèn LED dây SHEP6B D-M M0206000017 (DC 24V-20m, XK) | Sản phẩm LED | Sản phẩm LED | LED dây | LED dây khác | LED dây khác | [6 empty] | XK | 1- SP Công nghệ nền | Sản phẩm LED nền | Đèn LED dây
LED00085255 | Đèn LED dây UHE4 2700K M0212000010 (DC 24V-20m, XK) | Sản phẩm LED | Sản phẩm LED | LED dây | LED dây khác | LED dây khác | [6 empty] | XK | 1- SP Công nghệ nền | Sản phẩm LED nền | Đèn LED dây
LED00085256 | Đèn LED dây UHE4 3000K M0212000011 (DC 24V-20m, XK) | Sản phẩm LED | Sản phẩm LED | LED dây | LED dây khác | LED dây khác | [6 empty] | XK | 1- SP Công nghệ nền | Sản phẩm LED nền | Đèn LED dây
LED00085258 | Đèn LED dây UHE4 4000K M0212000013 (DC 24V-20m, XK) | Sản phẩm LED | Sản phẩm LED | LED dây | LED dây khác | LED dây khác | [6 empty] | XK | 1- SP Công nghệ nền | Sản phẩm LED nền | Đèn LED dây
LED00085257 | Đèn LED dây UHE4 4250K M0212000012 (DC 24V-20m, XK) | Sản phẩm LED | Sản phẩm LED | LED dây | LED dây khác | LED dây khác | [6 empty] | XK | 1- SP Công nghệ nền | Sản phẩm LED nền | Đèn LED dây
LED00085264 | Đèn LED dây UHE6 2700K M0218000020 (DC 24V-20m, XK) | Sản phẩm LED | Sản phẩm LED | LED dây | LED dây khác | LED dây khác | [6 empty] | XK | 1- SP Công nghệ nền | Sản phẩm LED nền | Đèn LED dây
LED00085263 | Đèn LED dây UHE6 3000K M0218000019 (DC 24V-20m, XK) | Sản phẩm LED | Sản phẩm LED | LED dây | LED dây khác | LED dây khác | [6 empty] | XK | 1- SP Công nghệ nền | Sản phẩm LED nền | Đèn LED dây
LED00085266 | Đèn LED dây UHE6 4000K M0218000026 (DC 24V-20m, XK) | Sản phẩm LED | Sản phẩm LED | LED dây | LED dây khác | LED dây khác | [6 empty] | XK | 1- SP Công nghệ nền | Sản phẩm LED nền | Đèn LED dây
LED00085265 | Đèn LED dây UHE6 4250K M0218000021 (DC 24V-20m, XK) | Sản phẩm LED | Sản phẩm LED | LED dây | LED dây khác | LED dây khác | [6 empty] | XK | 1- SP Công nghệ nền | Sản phẩm LED nền | Đèn LED dây
LED00085268 | Đèn LED dây UHE6B 2700K M0218000023 (DC 24V-20m, XK) | Sản phẩm LED | Sản phẩm LED | LED dây | LED dây khác | LED dây khác | [6 empty] | XK | 1- SP Công nghệ nền | Sản phẩm LED nền | Đèn LED dây
LED00085267 | Đèn LED dây UHE6B 3000K M0218000022 (DC 24V-20m, XK) | Sản phẩm LED | Sản phẩm LED | LED dây | LED dây khác | LED dây khác | [6 empty] | XK | 1- SP Công nghệ nền | Sản phẩm LED nền | Đèn LED dây
LED00085270 | Đèn LED dây UHE6B 4000K M0218000027 (DC 24V-20m, XK) | Sản phẩm LED | Sản phẩm LED | LED dây | LED dây khác | LED dây khác | [6 empty] | XK | 1- SP Công nghệ nền | Sản phẩm LED nền | Đèn LED dây
LED00085269 | Đèn LED dây UHE6B 4250K M0218000024 (DC 24V-20m, XK) | Sản phẩm LED | Sản phẩm LED | LED dây | LED dây khác | LED dây khác | [6 empty] | XK | 1- SP Công nghệ nền | Sản phẩm LED nền | Đèn LED dây
LED00085300 | Đèn LED Panel dự phòng P07.DP 600x600/36W.PLUS 6500K (KPK) | Sản phẩm LED | Sản phẩm LED | Panel khổ lớn | Panel khổ lớn | LED Panel chiếu cạnh | Nhóm SP Smart | Smart đơn lẻ | [5 empty] | 2- SP Chất lượng cao | Sản phẩm CTDA | Sản phẩm CTDA |  | Lop 2: SP CTDA, Plus
LED00085277 | Đèn LED Panel P07 600x600/35W.EV 6500K (KPK) | Sản phẩm LED | Sản phẩm LED | Panel khổ lớn | Panel khổ lớn | LED Panel chiếu cạnh |  |  | 2025-03-10 |  | 2025-03-10 |  |  | 2- SP Chất lượng cao | Sản phẩm CTDA | Sản phẩm CTDA |  | Lop 2: SP CTDA, Plus
LED00085320 | Đèn LED Panel PT04.V2 90/8W 4000K | Sản phẩm LED | Sản phẩm LED | LED Panel tròn | Panel tròn 1 màu AS | Panel tròn 1 màu AS |  |  | 2025-01-23 |  | 2025-01-23 |  |  | 1- SP Công nghệ nền | Sản phẩm LED nền | Đèn LED Down Light + Panel tròn
LED00085161 | Đèn LED Panel PT05 135/12W-IP44 4000K | Sản phẩm LED | Sản phẩm LED | LED Panel tròn | Panel tròn 1 màu AS | Panel tròn 1 màu AS |  |  | 2025-01-23 |  | 2025-01-23 |  |  | 1- SP Công nghệ nền | Sản phẩm LED nền | Đèn LED Down Light + Panel tròn
PHN00029059 | Vỏ phích inox 1,0L-Termolar (Purple Connect 4985C) | Sản phẩm Phích | Vỏ phích & phụ tùng phích | Vỏ phích | Vỏ phích | Vỏ phích | [6 empty] | XK | 1- SP Công nghệ nền | Phích phổ thông | Phụ tùng phích
PHN00029060 | Vỏ phích inox 1,0L-Termolar (Brown Byte 7603C) | Sản phẩm Phích | Vỏ phích & phụ tùng phích | Vỏ phích | Vỏ phích | Vỏ phích | [6 empty] | XK | 1- SP Công nghệ nền | Phích phổ thông | Phụ tùng phích
PHN00029035 | Phích xuất khẩu 1040 TS4.E FCI | Sản phẩm Phích | Phích hoàn chỉnh | Phích phổ thông | Phích 1L | Phích 1L | [6 empty] | XK | 1- SP Công nghệ nền | Phích phổ thông | Phích phổ thông
PHN00029034 | Phích đựng nước RD-2035 N8 | Sản phẩm Phích | Phích hoàn chỉnh | Phích phổ thông | Phích 2L | Phích 2L |  |  | 2025-04-10 |  | 2025-04-10 |  |  | 1- SP Công nghệ nền | Phích cao cấp | Phích cao cấp
LED00085424 | Đèn LED tủ đông ION V CHILLER 1676 E 3500K (N14645) | Sản phẩm LED | Sản phẩm LED | LED Tủ lạnh | LED Tủ lạnh | LED Tủ lạnh | [6 empty] | XK | 1- SP Công nghệ nền | Sản phẩm LED nền | Đèn LED tủ lạnh
LED00085419 | Đèn LED tủ đông ION V CHILLER 1676 C 3500K (N14609) | Sản phẩm LED | Sản phẩm LED | LED Tủ lạnh | LED Tủ lạnh | LED Tủ lạnh | [6 empty] | XK | 1- SP Công nghệ nền | Sản phẩm LED nền | Đèn LED tủ lạnh
LED00085558 | Đèn LED Panel P07 600x600/48W.PLUS 4000K (KPK) | Sản phẩm LED | Sản phẩm LED | Panel khổ lớn | Panel khổ lớn | LED Panel chiếu cạnh |  |  | 2025-03-10 |  | 2025-03-10 |  |  | 2- SP Chất lượng cao | Sản phẩm CTDA | Sản phẩm CTDA |  | Lop 2: SP CTDA, Plus
LED00085484 | Đèn LED Panel P07 600x600/40W.PLUS 4000K (KPK) | Sản phẩm LED | Sản phẩm LED | Panel khổ lớn | Panel khổ lớn | LED Panel chiếu cạnh |  |  | 2025-03-10 |  | 2025-03-10 |  |  | 2- SP Chất lượng cao | Sản phẩm CTDA | Sản phẩm CTDA |  | Lop 2: SP CTDA, Plus
LED00085485 | Đèn LED Panel P07 300x300/14W.PLUS 4000K (KPK) | Sản phẩm LED | Sản phẩm LED | Panel khổ lớn | Panel khổ lớn | LED Panel chiếu cạnh |  |  | 2025-03-10 |  | 2025-03-10 |  |  | 2- SP Chất lượng cao | Sản phẩm CTDA | Sản phẩm CTDA |  | Lop 2: SP CTDA, Plus
LED00085382 | Đèn LED HighBay HB05 300/200W không cách ly 5700K-OSRAM | Sản phẩm LED | Sản phẩm LED | LED công suất cao | Đèn LED Highbay | LED HB UFO | [6 empty] | G20 | 2- SP Chất lượng cao | SP LED G20 | SP LED G20
LED00085387 | Đèn LED HighBay HB05 300/200W không cách ly 3000K-OSRAM | Sản phẩm LED | Sản phẩm LED | LED công suất cao | Đèn LED Highbay | LED HB UFO | [6 empty] | G20 | 2- SP Chất lượng cao | SP LED G20 | SP LED G20
LED00085381 | Đèn LED HighBay HB05 300/150W không cách ly 5700K-OSRAM | Sản phẩm LED | Sản phẩm LED | LED công suất cao | Đèn LED Highbay | LED HB UFO | [6 empty] | G20 | 2- SP Chất lượng cao | SP LED G20 | SP LED G20
LED00085386 | Đèn LED HighBay HB05 300/150W không cách ly 3000K-OSRAM | Sản phẩm LED | Sản phẩm LED | LED công suất cao | Đèn LED Highbay | LED HB UFO | [6 empty] | G20 | 2- SP Chất lượng cao | SP LED G20 | SP LED G20
LED00085380 | Đèn LED HighBay HB05 300/120W không cách ly 5700K-OSRAM | Sản phẩm LED | Sản phẩm LED | LED công suất cao | Đèn LED Highbay | LED HB UFO | [6 empty] | G20 | 2- SP Chất lượng cao | SP LED G20 | SP LED G20
LED00085385 | Đèn LED HighBay HB05 300/120W không cách ly 3000K-OSRAM | Sản phẩm LED | Sản phẩm LED | LED công suất cao | Đèn LED Highbay | LED HB UFO | [6 empty] | G20 | 2- SP Chất lượng cao | SP LED G20 | SP LED G20
LED00085378 | Đèn LED HighBay HB05 250/80W không cách ly 5700K-OSRAM | Sản phẩm LED | Sản phẩm LED | LED công suất cao | Đèn LED Highbay | LED HB UFO | [6 empty] | G20 | 2- SP Chất lượng cao | SP LED G20 | SP LED G20
LED00085383 | Đèn LED HighBay HB05 250/80W không cách ly 3000K-OSRAM | Sản phẩm LED | Sản phẩm LED | LED công suất cao | Đèn LED Highbay | LED HB UFO | [6 empty] | G20 | 2- SP Chất lượng cao | SP LED G20 | SP LED G20
LED00085379 | Đèn LED HighBay HB05 250/100W không cách ly 5700K-OSRAM | Sản phẩm LED | Sản phẩm LED | LED công suất cao | Đèn LED Highbay | LED HB UFO | [6 empty] | G20 | 2- SP Chất lượng cao | SP LED G20 | SP LED G20
LED00085384 | Đèn LED HighBay HB05 250/100W không cách ly 3000K-OSRAM | Sản phẩm LED | Sản phẩm LED | LED công suất cao | Đèn LED Highbay | LED HB UFO | [6 empty] | G20 | 2- SP Chất lượng cao | SP LED G20 | SP LED G20
LED00085524 | Đèn LED Downlight AT58 90/8W 6500K (G) | Sản phẩm LED | Sản phẩm LED | LED Downlight | Downlight 1 màu AS | Downlight 1 màu AS |  |  | 2025-04-18 |  | 2025-04-18 |  |  | 1- SP Công nghệ nền | Sản phẩm LED nền | Đèn LED Down Light + Panel tròn
LED00085526 | Đèn LED Downlight AT58 110/12W 6500K (G) | Sản phẩm LED | Sản phẩm LED | LED Downlight | Downlight 1 màu AS | Downlight 1 màu AS |  |  | 2025-04-18 |  | 2025-04-18 |  |  | 1- SP Công nghệ nền | Sản phẩm LED nền | Đèn LED Down Light + Panel tròn
LED00085525 | Đèn LED Downlight AT58 110/10W 6500K (G) | Sản phẩm LED | Sản phẩm LED | LED Downlight | Downlight 1 màu AS | Downlight 1 màu AS |  |  | 2025-04-18 |  | 2025-04-18 |  |  | 1- SP Công nghệ nền | Sản phẩm LED nền | Đèn LED Down Light + Panel tròn
LED00085452 | Đèn LED Downlight AT50 75/9W 6500K (CRI90) | Sản phẩm LED | Sản phẩm LED | LED Downlight | Downlight 1 màu AS | Downlight 1 màu AS |  |  | 2025-04-18 |  | 2025-04-18 |  |  | 2- SP Chất lượng cao | Sản phẩm CTDA | Sản phẩm CTDA |  | Lop 2: SP CTDA, Plus
LED00085520 | Đèn LED downlight AT40 95/15W.DALI 6500K | Sản phẩm LED | Sản phẩm LED | LED Downlight | Downlight 1 màu AS | Downlight 1 màu AS |  |  | 2025-04-18 |  | 2025-04-18 |  |  | 2- SP Chất lượng cao | Sản phẩm CTDA | Sản phẩm CTDA |  | Lop 2: SP CTDA, Plus
LED00085531 | Đèn LED downlight AT40 110/12W 220VDC 6500K | Sản phẩm LED | Sản phẩm LED | LED Downlight | Downlight 1 màu AS | Downlight 1 màu AS |  |  | 2025-04-18 |  | 2025-04-18 |  |  | 1- SP Công nghệ nền | Sản phẩm LED nền | Đèn LED Down Light + Panel tròn
LED00085353 | Đèn LED Downlight AT30 195/30W 3000K | Sản phẩm LED | Sản phẩm LED | LED Downlight | Downlight 1 màu AS | Downlight 1 màu AS |  |  | 2025-04-18 |  | 2025-04-18 |  |  | 1- SP Công nghệ nền | Sản phẩm LED nền | Đèn LED Down Light + Panel tròn
LED00085465 | Đèn LED Downlight AT06.V3 90/8W 6500K | Sản phẩm LED | Sản phẩm LED | LED Downlight | Downlight 1 màu AS | Downlight 1 màu AS |  |  | 2025-04-18 |  | 2025-04-18 |  |  | 1- SP Công nghệ nền | Sản phẩm LED nền | Đèn LED Down Light + Panel tròn
LED00085466 | Đèn LED Downlight AT06.V3 90/8W 4000K | Sản phẩm LED | Sản phẩm LED | LED Downlight | Downlight 1 màu AS | Downlight 1 màu AS |  |  | 2025-04-18 |  | 2025-04-18 |  |  | 1- SP Công nghệ nền | Sản phẩm LED nền | Đèn LED Down Light + Panel tròn
LED00085467 | Đèn LED Downlight AT06.V3 90/8W 3000K | Sản phẩm LED | Sản phẩm LED | LED Downlight | Downlight 1 màu AS | Downlight 1 màu AS |  |  | 2025-04-18 |  | 2025-04-18 |  |  | 1- SP Công nghệ nền | Sản phẩm LED nền | Đèn LED Down Light + Panel tròn
LED00085464 | Đèn LED Downlight AT06.V3 110/10W 6500K | Sản phẩm LED | Sản phẩm LED | LED Downlight | Downlight 1 màu AS | Downlight 1 màu AS |  |  | 2025-04-18 |  | 2025-04-18 |  |  | 1- SP Công nghệ nền | Sản phẩm LED nền | Đèn LED Down Light + Panel tròn
LED00085462 | Đèn LED Downlight AT06.V3 110/10W 4000K | Sản phẩm LED | Sản phẩm LED | LED Downlight | Downlight 1 màu AS | Downlight 1 màu AS |  |  | 2025-04-18 |  | 2025-04-18 |  |  | 1- SP Công nghệ nền | Sản phẩm LED nền | Đèn LED Down Light + Panel tròn
LED00085461 | Đèn LED Downlight AT06.V3 110/10W 3000K | Sản phẩm LED | Sản phẩm LED | LED Downlight | Downlight 1 màu AS | Downlight 1 màu AS |  |  | 2025-04-18 |  | 2025-04-18 |  |  | 1- SP Công nghệ nền | Sản phẩm LED nền | Đèn LED Down Light + Panel tròn
LED00085490 | Đèn LED Downlight AT06.V2 90/8W 6500K | Sản phẩm LED | Sản phẩm LED | LED Downlight | Downlight 1 màu AS | Downlight 1 màu AS |  |  | 2025-04-18 |  | 2025-04-18 |  |  | 1- SP Công nghệ nền | Sản phẩm LED nền | Đèn LED Down Light + Panel tròn
LED00085489 | Đèn LED Downlight AT06.V2 90/8W 4000K | Sản phẩm LED | Sản phẩm LED | LED Downlight | Downlight 1 màu AS | Downlight 1 màu AS |  |  | 2025-04-18 |  | 2025-04-18 |  |  | 1- SP Công nghệ nền | Sản phẩm LED nền | Đèn LED Down Light + Panel tròn
LED00085488 | Đèn LED Downlight AT06.V2 90/8W 3000K | Sản phẩm LED | Sản phẩm LED | LED Downlight | Downlight 1 màu AS | Downlight 1 màu AS |  |  | 2025-04-18 |  | 2025-04-18 |  |  | 1- SP Công nghệ nền | Sản phẩm LED nền | Đèn LED Down Light + Panel tròn
LED00085493 | Đèn LED Downlight AT06.V2 110/10W 6500K | Sản phẩm LED | Sản phẩm LED | LED Downlight | Downlight 1 màu AS | Downlight 1 màu AS |  |  | 2025-04-18 |  | 2025-04-18 |  |  | 1- SP Công nghệ nền | Sản phẩm LED nền | Đèn LED Down Light + Panel tròn
LED00085492 | Đèn LED Downlight AT06.V2 110/10W 4000K | Sản phẩm LED | Sản phẩm LED | LED Downlight | Downlight 1 màu AS | Downlight 1 màu AS |  |  | 2025-04-18 |  | 2025-04-18 |  |  | 1- SP Công nghệ nền | Sản phẩm LED nền | Đèn LED Down Light + Panel tròn
LED00085491 | Đèn LED Downlight AT06.V2 110/10W 3000K | Sản phẩm LED | Sản phẩm LED | LED Downlight | Downlight 1 màu AS | Downlight 1 màu AS |  |  | 2025-04-18 |  | 2025-04-18 |  |  | 1- SP Công nghệ nền | Sản phẩm LED nền | Đèn LED Down Light + Panel tròn
LED00085352 | Đèn LED chiếu sáng đường NLMT CSD05.SL.RF 500W.V3 6500K | Sản phẩm LED | Sản phẩm LED | LED công suất cao | Đèn LED chiếu sáng đường | Năng lượng tái tạo |  |  | 2025-03-18 |  | 2025-03-18 |  |  | 2- SP Chất lượng cao | Đèn LED tiên tiến | Đèn NLMT
LED00085351 | Đèn LED chiếu sáng đường NLMT CSD05.SL.RF 400W.V3 6500K | Sản phẩm LED | Sản phẩm LED | LED công suất cao | Đèn LED chiếu sáng đường | Năng lượng tái tạo |  |  | 2025-03-18 |  | 2025-03-18 |  |  | 2- SP Chất lượng cao | Đèn LED tiên tiến | Đèn NLMT
LED00082755 | Đèn LED gắn tường GT22.1P 6W.APG 3000K | Sản phẩm LED | Sản phẩm LED | SP LED khác | SP LED khác | SP LED khác |  |  | 2025-02-20 |  | 2025-02-20 |  |  | 2- SP Chất lượng cao | Sản phẩm CTDA | Sản phẩm CTDA |  | Lop 2: SP CTDA, Plus
LED00085583 | Đèn Led dây RD-LD 1000/12W.GOV.V2 6500K | Sản phẩm LED | Sản phẩm LED | SP LED khác | SP LED khác | SP LED khác |  |  | 2025-04-21 |  | 2025-04-21 |  |  | 2- SP Chất lượng cao | Sản phẩm CTDA | Sản phẩm CTDA |  | Lop 2: SP CTDA, Plus
LED00085613 | Đèn LED chiếu sáng đường CSD08 120W 4000K.BH | Sản phẩm LED | Sản phẩm LED | LED công suất cao | Đèn LED chiếu sáng đường | LED CSD SMT |  |  | 2025-04-21 |  | 2025-04-21 |  |  | 2- SP Chất lượng cao | Sản phẩm CTDA | Sản phẩm CTDA |  | Lop 2: SP CTDA, Plus
LED00085830 | Bộ đèn LED M26 1200/50W 4000K | Sản phẩm LED | Sản phẩm LED | Bộ đèn LED | Bộ đèn M16, M26, M36 | Bộ đèn M16, M26, M36 |  |  | 2025-03-04 |  | 2024-02-24 |  |  | 1- SP Công nghệ nền | Sản phẩm LED nền | Bộ đèn bán nguyệt
LED00085807 | Bộ đèn LED M28.V2 1200/50W 6500K (220VDC) | Sản phẩm LED | Sản phẩm LED | Bộ đèn LED | Bộ đèn khác | Bộ đèn khác |  |  | 2025-04-25 |  | 2025-04-25 |  |  | 1- SP Công nghệ nền | Sản phẩm LED nền | Bộ đèn dạng thẳng
LED00085782 | Bộ đèn LED M36 1200/20W 6500K | Sản phẩm LED | Sản phẩm LED | Bộ đèn LED | Bộ đèn M16, M26, M36 | Bộ đèn M16, M26, M36 |  |  |  |  | 2024-02-24 |  |  | 1- SP Công nghệ nền | Sản phẩm LED nền | Bộ đèn bán nguyệt
LED00085647 | Bộ đèn LED Tube T8 M25/20Wx3 có kính CRI90 | Sản phẩm LED | Sản phẩm LED | Bộ đèn LED | Bộ đèn khác | Bộ đèn khác | [7 empty] | 2- SP Chất lượng cao | Sản phẩm CTDA | Sản phẩm CTDA |  | Lop 2: SP CTDA, Plus
LED00079937 | Bóng LED Bulb TR135NĐ1/60W E27 6500K | Sản phẩm LED | Sản phẩm LED | LED Bulb | Bulb Trụ >=12 | Bulb trụ 60w-80w |  |  | 29-12-2021 | 31-12-2022 | 29-12-2021 |  |  | 1- SP Công nghệ nền | Sản phẩm LED nền | Đèn LED Bulb
LED00085619 | Bóng LED Bulb TR135NĐ1/60W E27 6500K trùng tên | Sản phẩm LED | Sản phẩm LED | LED Bulb | Bulb Trụ >=12 | Bulb trụ 60w-80w |  |  | 29-12-2021 | 31-12-2022 | 29-12-2021 |  |  | 1- SP Công nghệ nền | Sản phẩm LED nền | Đèn LED Bulb
LED00085790 | Bóng LED Bulb TR60N2/10W E27 6500K | Sản phẩm LED | Sản phẩm LED | LED Bulb | Bulb trụ < 12w | Bulb trụ 8w-10w | [7 empty] | 1- SP Công nghệ nền | Sản phẩm LED nền | Đèn LED Bulb
LED00085794 | Bóng LED Bulb TR70N2/12W E27 6500K | Sản phẩm LED | Sản phẩm LED | LED Bulb | Bulb Trụ >=12 | Bulb trụ 12w-14w | [7 empty] | 1- SP Công nghệ nền | Sản phẩm LED nền | Đèn LED Bulb
LED00084984 | Đèn bàn LED bảo vệ thị lực RD-RL-48 5W 3000K | Sản phẩm LED | Sản phẩm LED | Đèn bàn LED | Đèn bàn LED 1 màu AS | Đèn bàn LED 1 màu AS | [7 empty] | 1- SP Công nghệ nền | Sản phẩm LED nền | Đèn bàn bảo vệ thị lực
LED00085593 | Đèn bàn LED bảo vệ thị lực RD-RL-48 5W 6500K | Sản phẩm LED | Sản phẩm LED | Đèn bàn LED | Đèn bàn LED 1 màu AS | Đèn bàn LED 1 màu AS | [7 empty] | 1- SP Công nghệ nền | Sản phẩm LED nền | Đèn bàn bảo vệ thị lực
LED00085769 | Đèn LED chiếu sáng đường CSD12 100W.NEMA 4000K | Sản phẩm LED | Sản phẩm LED | LED công suất cao | Đèn LED chiếu sáng đường | LED CSD SMT | Nhóm SP Smart | Smart hệ thống | 2025-04-20 |  | 2025-04-20 |  |  | 6- KD DV & Trải nghiệm KH | KD DV & Trải nghiệm KH | Smart City |  | Lop 4+5+6
LED00085775 | Đèn LED chiếu sáng đường NLMT CSD05.SL.RF 50W.V2 6500K | Sản phẩm LED | Sản phẩm LED | LED công suất cao | Đèn LED chiếu sáng đường | Năng lượng tái tạo |  |  | 2025-03-18 |  | 2025-03-18 |  |  | 2- SP Chất lượng cao | Đèn LED tiên tiến | Đèn NLMT
LED00085813 | Đèn LED Đánh cá DC09 700W 5000K/U - Bolt (SPD) | Sản phẩm LED | Sản phẩm LED | Đèn LED nông, ngư nghiệp | LED Ngư nghiệp | LED Ngư nghiệp |  |  | 2025-04-20 |  | 2025-04-20 |  |  | 2- SP Chất lượng cao | Đèn LED tiên tiến | Các sản phẩm NNCNC
LED00085814 | Đèn LED Đánh cá DC09 700W Cyan/U - Bolt (SPD) | Sản phẩm LED | Sản phẩm LED | Đèn LED nông, ngư nghiệp | LED Ngư nghiệp | LED Ngư nghiệp |  |  | 2025-04-20 |  | 2025-04-20 |  |  | 2- SP Chất lượng cao | Đèn LED tiên tiến | Các sản phẩm NNCNC
LED00085626 | Đèn LED Downlight AT04 110/12W.PLUS 5000K (HPF) | Sản phẩm LED | Sản phẩm LED | LED Downlight | Downlight 1 màu AS | Downlight 1 màu AS |  |  | 2025-03-10 |  | 2025-03-10 |  |  | 2- SP Chất lượng cao | Sản phẩm CTDA | Sản phẩm CTDA |  | Lop 2: SP CTDA, Plus
LED00085624 | Đèn LED Downlight AT04 110/7W.PLUS 5000K (HPF) | Sản phẩm LED | Sản phẩm LED | LED Downlight | Downlight 1 màu AS | Downlight 1 màu AS |  |  | 2025-03-10 |  | 2025-03-10 |  |  | 2- SP Chất lượng cao | Sản phẩm CTDA | Sản phẩm CTDA |  | Lop 2: SP CTDA, Plus
LED00085625 | Đèn LED Downlight AT04 110/9W.PLUS 5000K (HPF) | Sản phẩm LED | Sản phẩm LED | LED Downlight | Downlight 1 màu AS | Downlight 1 màu AS |  |  | 2025-03-10 |  | 2025-03-10 |  |  | 2- SP Chất lượng cao | Sản phẩm CTDA | Sản phẩm CTDA |  | Lop 2: SP CTDA, Plus
LED00085633 | Đèn LED ốp trần LN29N 220/14W.PLUS 5000K | Sản phẩm LED | Sản phẩm LED | LED ốp trần | Ốp trần 1 màu AS | Ốp trần 29 nhựa |  |  | 2025-04-25 |  | 2025-04-25 |  |  | 2- SP Chất lượng cao | Sản phẩm CTDA | Sản phẩm CTDA |  | Lop 2: SP CTDA, Plus
LED00085786 | Đèn LED Panel P05 640x640/40W.H.PLUS 5000K | Sản phẩm LED | Sản phẩm LED | Panel khổ lớn | Panel khổ lớn | LED Panel chiếu cạnh |  |  | 2025-04-25 |  | 2025-04-25 |  |  | 2- SP Chất lượng cao | Sản phẩm CTDA | Sản phẩm CTDA |  | Lop 2: SP CTDA, Plus
LED00085819 | Đèn LED Panel P06 600x600/40W 6500K (KPK) | Sản phẩm LED | Sản phẩm LED | Panel khổ lớn | Panel khổ lớn | LED Panel chiếu cạnh |  |  |  |  | 2025-04-25 |  |  | 2- SP Chất lượng cao | Sản phẩm CTDA | Sản phẩm CTDA |  | Lop 2: SP CTDA, Plus
LED00085776 | Đèn LED Panel P07 300x1200/35W.PLUS 5000K (KPK) | Sản phẩm LED | Sản phẩm LED | Panel khổ lớn | Panel khổ lớn | LED Panel chiếu cạnh |  |  | 2025-03-10 |  | 2025-03-10 |  |  | 2- SP Chất lượng cao | Sản phẩm CTDA | Sản phẩm CTDA |  | Lop 2: SP CTDA, Plus
LED00085651 | Đèn LED Panel P07 600x600/35W.PLUS 5000K (KPK-CRI90) | Sản phẩm LED | Sản phẩm LED | Panel khổ lớn | Panel khổ lớn | LED Panel chiếu cạnh |  |  | 2025-04-05 |  | 2025-04-05 |  |  | 2- SP Chất lượng cao | Sản phẩm CTDA | Sản phẩm CTDA |  | Lop 2: SP CTDA, Plus
LED00085772 | Đèn LED Panel P07 600x600/40W.H.PLUS 5000K (KPK) | Sản phẩm LED | Sản phẩm LED | Panel khổ lớn | Panel khổ lớn | LED Panel chiếu cạnh |  |  | 2025-03-10 |  | 2025-03-10 |  |  | 2- SP Chất lượng cao | Sản phẩm CTDA | Sản phẩm CTDA |  | Lop 2: SP CTDA, Plus
LED00085634 | Đèn LED Panel PT04.V2 110/10W 4000K | Sản phẩm LED | Sản phẩm LED | LED Panel tròn | Panel tròn 1 màu AS | Panel tròn 1 màu AS |  |  | 2025-01-23 |  | 2025-01-23 |  |  | 1- SP Công nghệ nền | Sản phẩm LED nền | Đèn LED Down Light + Panel tròn
LED00086071 | Bộ đèn LED CSBA 80x1200/28W.PLUS 6500K (CRI90) | Sản phẩm LED | Sản phẩm LED | Bộ đèn LED | Bộ đèn CSLH + CSBA | Bộ đèn CSLH + CSBA |  |  | 2025-04-29 |  | 2025-04-29 |  |  | 2- SP Chất lượng cao | Sản phẩm CTDA | Sản phẩm CTDA |  | Lop 2: SP CTDA, Plus
LED00085858 | Bộ đèn LED M15 300x1200/35W.PLUS 5000K SS | Sản phẩm LED | Sản phẩm LED | Bộ đèn LED | Bộ đèn M15 | Bộ đèn M15 |  |  | 2023-03-15 | 2024-12-31 | 2023-03-15 |  |  | 2- SP Chất lượng cao | Sản phẩm CTDA | Sản phẩm CTDA |  | Lop 2: SP CTDA, Plus
LED00085916 | Bộ đèn LED Tube T8 TT01 CA01/20Wx1.PLUS 6500K | Sản phẩm LED | Sản phẩm LED | Bộ đèn LED | Bộ đèn LED Tube chống ẩm | Bộ đèn LED Tube chống ẩm |  |  | 15-08-2022 | 2024-12-31 | 15-08-2022 |  |  | 2- SP Chất lượng cao | Sản phẩm CTDA | Sản phẩm CTDA |  | Lop 2: SP CTDA, Plus
LED00085913 | Bộ điều khiển trung tâm RD-CSD.GW02 | Sản phẩm LED | Sản phẩm LED | TBĐ & CKĐT | TBĐ & CKĐT Smart | Cảm biến Smart | Nhóm SP Smart | Smart đơn lẻ | 2025-03-31 |  | 2025-03-31 |  |  | 6- KD DV & Trải nghiệm KH | KD DV & Trải nghiệm KH | Smart City |  | Lop 4+5+6
LED00086038 | Bóng LED Bulb TR70N1/14W E27 6500K | Sản phẩm LED | Sản phẩm LED | LED Bulb | Bulb Trụ >=12 | Bulb trụ 12w-14w | [7 empty] | 1- SP Công nghệ nền | Sản phẩm LED nền | Đèn LED Bulb
LED00085645 | Bóng LED Tube T8 1200/20W 4000K (CRI90) BTP | Sản phẩm LED | Sản phẩm LED | Bộ đèn LED | Bộ đèn CSLH + CSBA | Bộ đèn CSLH + CSBA |  |  | 2025-04-29 |  | 2025-04-29 |  |  | 2- SP Chất lượng cao | Sản phẩm CTDA | Sản phẩm CTDA |  | Lop 2: SP CTDA, Plus
LED00084763 | Bóng LED Tube T8 1200/20W 6500K (CRI90) BTP | Sản phẩm LED | Sản phẩm LED | Bộ đèn LED | Bộ đèn CSLH + CSBA | Bộ đèn CSLH + CSBA |  |  | 2025-04-29 |  | 2025-04-29 |  |  | 2- SP Chất lượng cao | Sản phẩm CTDA | Sản phẩm CTDA |  | Lop 2: SP CTDA, Plus
LED00085982 | Đèn LED chiếu sáng đường CSD12 75W 5000K | Sản phẩm LED | Sản phẩm LED | LED công suất cao | Đèn LED chiếu sáng đường | LED CSD SMT |  |  | 2024-05-20 |  | 2024-05-20 |  |  | 2- SP Chất lượng cao | Đèn LED tiên tiến | Đèn CSD
LED00086050 | Đèn LED dẫn hướng DH01 650/12W 3000K | Sản phẩm LED | Sản phẩm LED | SP LED khác | LED chỉ dẫn | LED chỉ dẫn |  |  | 2025-04-29 |  | 2025-04-29 |  |  | 3- SP SMART | Sản phẩm LED Smart | Đèn LED khẩn cấp, chỉ dẫn
LED00086049 | Đèn LED dẫn hướng DH01 800/10W 3000K | Sản phẩm LED | Sản phẩm LED | SP LED khác | LED chỉ dẫn | LED chỉ dẫn |  |  | 2025-04-29 |  | 2025-04-29 |  |  | 3- SP SMART | Sản phẩm LED Smart | Đèn LED khẩn cấp, chỉ dẫn
LED00086032 | Đèn LED Downlight AT04 155/16W.PLUS 5000K (HPF) | Sản phẩm LED | Sản phẩm LED | LED Downlight | Downlight 1 màu AS | Downlight 1 màu AS |  |  | 2025-03-10 |  | 2025-03-10 |  |  | 2- SP Chất lượng cao | Sản phẩm CTDA | Sản phẩm CTDA |  | Lop 2: SP CTDA, Plus
LED00086204 | Đèn LED Downlight AT04 90/7W 2700K | Sản phẩm LED | Sản phẩm LED | LED Downlight | Downlight 1 màu AS | Downlight 1 màu AS |  |  |  |  | 2024-08-23 |  |  | 1- SP Công nghệ nền | Sản phẩm LED nền | Đèn LED Down Light + Panel tròn
LED00086281 | Đèn LED ốp trần MXL1097-18inch_32/28/24W_3CCT (Yankon) | Sản phẩm LED | Sản phẩm LED | LED ốp trần | Ốp trần 1 màu AS | Ốp trần khác | [6 empty] | G20 | 2- SP Chất lượng cao | SP LED G20 | SP LED G20 | G20
LED00086176 | Đèn LED ốp trần MXL1212-12inch_16/14/12W_5CCT (Yankon) | Sản phẩm LED | Sản phẩm LED | LED ốp trần | Ốp trần 1 màu AS | Ốp trần khác | [6 empty] | G20 | 2- SP Chất lượng cao | SP LED G20 | SP LED G20 | G20
LED00086177 | Đèn LED ốp trần MXL1212-14inch_22/18/15W_5CCT (Yankon) | Sản phẩm LED | Sản phẩm LED | LED ốp trần | Ốp trần 1 màu AS | Ốp trần khác | [6 empty] | G20 | 2- SP Chất lượng cao | SP LED G20 | SP LED G20 | G20
LED00086178 | Đèn LED ốp trần MXL1212-16inch_24/21/18W_5CCT (Yankon) | Sản phẩm LED | Sản phẩm LED | LED ốp trần | Ốp trần 1 màu AS | Ốp trần khác | [6 empty] | G20 | 2- SP Chất lượng cao | SP LED G20 | SP LED G20 | G20
LED00085859 | Đèn LED Panel MXL1198 9inch/15W 5CCT (Yankon) | Sản phẩm LED | Sản phẩm LED | Panel khổ lớn | Panel khổ lớn | LED Panel chiếu cạnh | [6 empty] | G20 | 2- SP Chất lượng cao | SP LED G20 | SP LED G20 | G20
LED00086075 | Đèn LED trụ cổng TC01 12W 3000K | Sản phẩm LED | Sản phẩm LED | SP LED khác | SP LED khác | SP LED khác |  |  | 2025-04-29 |  | 2025-04-29 |  |  | 2- SP Chất lượng cao | Sản phẩm CTDA | Sản phẩm CTDA |  | Lop 2: SP CTDA, Plus
LED00086053 | Đèn pha LED âm đất AD01 155/9W 3000K | Sản phẩm LED | Sản phẩm LED | SP LED khác | SP LED khác | SP LED khác |  |  | 2025-04-29 |  | 2025-04-29 |  |  | 2- SP Chất lượng cao | Sản phẩm CTDA | Sản phẩm CTDA |  | Lop 2: SP CTDA, Plus
LED00086126 | Bộ đèn LED đổi màu MXW1010 6W (Lowes - Yankon) | Sản phẩm LED | Sản phẩm LED | Bộ đèn LED | Bộ đèn khác | Bộ đèn khác | Nhóm SP Smart | Smart đơn lẻ |  |  |  |  | G20 | 2- SP Chất lượng cao | SP LED G20 | SP LED G20 | G20
LED00086144 | Bộ đèn LED đổi màu MXW1011 10W (Lowes - Yankon) | Sản phẩm LED | Sản phẩm LED | Bộ đèn LED | Bộ đèn khác | Bộ đèn khác | Nhóm SP Smart | Smart đơn lẻ |  |  |  |  | G20 | 2- SP Chất lượng cao | SP LED G20 | SP LED G20 | G20
LED00086307 | Bộ đèn LED đổi màu MXW1012 12W (Lowes - Yankon) | Sản phẩm LED | Sản phẩm LED | Bộ đèn LED | Bộ đèn khác | Bộ đèn khác | Nhóm SP Smart | Smart đơn lẻ |  |  |  |  | G20 | 2- SP Chất lượng cao | SP LED G20 | SP LED G20 | G20
LED00086365 | Bộ đèn LED đổi màu MXW1013 20W (Lowes - Yankon) | Sản phẩm LED | Sản phẩm LED | Bộ đèn LED | Bộ đèn khác | Bộ đèn khác | Nhóm SP Smart | Smart đơn lẻ |  |  |  |  | G20 | 2- SP Chất lượng cao | SP LED G20 | SP LED G20 | G20
LED00086462 | Bộ đèn LED đổi màu MXW1014-L15K8027B-2W (Lowes - Yankon) | Sản phẩm LED | Sản phẩm LED | Bộ đèn LED | Bộ đèn khác | Bộ đèn khác | Nhóm SP Smart | Smart đơn lẻ |  |  |  |  | G20 | 2- SP Chất lượng cao | SP LED G20 | SP LED G20 | G20
LED00086504 | Bộ đèn LED đổi màu MXW1014-L15K8027W-2W (Lowes - Yankon) | Sản phẩm LED | Sản phẩm LED | Bộ đèn LED | Bộ đèn khác | Bộ đèn khác | Nhóm SP Smart | Smart đơn lẻ |  |  |  |  | G20 | 2- SP Chất lượng cao | SP LED G20 | SP LED G20 | G20
LED00086512 | Bộ điều khiển trung tâm cho đèn cây xanh | Sản phẩm LED | Sản phẩm LED | TBĐ & CKĐT | TBĐ & CKĐT Smart | Bảng điều khiển | Nhóm SP Smart | Smart hệ thống | 2025-04-24 |  | 2025-04-24 |  |  | 6- KD DV & Trải nghiệm KH | KD DV & Trải nghiệm KH | Smart City |  | Lop 4+5+6
LED00086598 | Bộ Ray đèn tủ lạnh N47223-1512-12 (Nualight) | Sản phẩm LED | Sản phẩm LED | LED Tủ lạnh | LED Tủ lạnh | LED Tủ lạnh | [6 empty] | XK | 1- SP Công nghệ nền | Sản phẩm LED nền | Đèn LED tủ lạnh
LED00086556 | Bóng LED Bulb YGA03C76 8.5W E26 5000K (Lowes - Yankon) | Sản phẩm LED | Sản phẩm LED | LED Bulb | Bulb Cầu < 12w | BULB cầu 7w-9w | [6 empty] | G20 | 2- SP Chất lượng cao | SP LED G20 | SP LED G20 | G20
LED00086492 | Đèn LED Đánh cá DC05 500W.V3 4000K (SPD Lens 35-90) | Sản phẩm LED | Sản phẩm LED | Đèn LED nông, ngư nghiệp | LED Ngư nghiệp | LED Ngư nghiệp |  |  | 2025-04-20 |  | 2025-04-20 |  |  | 2- SP Chất lượng cao | Đèn LED tiên tiến | Các sản phẩm NNCNC
LED00086494 | Đèn LED Đánh cá DC08 500W COB 3000K (SPD Lens 35-90) | Sản phẩm LED | Sản phẩm LED | Đèn LED nông, ngư nghiệp | LED Ngư nghiệp | LED Ngư nghiệp |  |  | 2025-04-20 |  | 2025-04-20 |  |  | 2- SP Chất lượng cao | Đèn LED tiên tiến | Các sản phẩm NNCNC
LED00086493 | Đèn LED Đánh cá DC08 500W COB 3000K/U-Bolt (SPD Lens 35-90) | Sản phẩm LED | Sản phẩm LED | Đèn LED nông, ngư nghiệp | LED Ngư nghiệp | LED Ngư nghiệp |  |  | 2025-04-20 |  | 2025-04-20 |  |  | 2- SP Chất lượng cao | Đèn LED tiên tiến | Các sản phẩm NNCNC
LED00086574 | Đèn LED Downlight đổi màu AT58.RM 110/12W (G) | Sản phẩm LED | Sản phẩm LED | LED Downlight | Downlight đổi màu AS | Downlight đổi màu AS | Nhóm SP Smart | Smart đơn lẻ | 2025-04-18 |  | 2025-04-18 |  |  | 3- SP SMART | Sản phẩm LED Smart | Đèn LED Downlight + Panel Smart
LED00086573 | Đèn LED Downlight đổi màu AT58.RM 90/10W (G) | Sản phẩm LED | Sản phẩm LED | LED Downlight | Downlight đổi màu AS | Downlight đổi màu AS | Nhóm SP Smart | Smart đơn lẻ | 2025-04-18 |  | 2025-04-18 |  |  | 3- SP SMART | Sản phẩm LED Smart | Đèn LED Downlight + Panel Smart
LED00086351 | Đèn LED Downlight MXL1220 8.5W 4000K (Lowes - Yankon) | Sản phẩm LED | Sản phẩm LED | LED Downlight | Downlight 1 màu AS | Downlight 1 màu AS | [6 empty] | G20 | 2- SP Chất lượng cao | SP LED G20 | SP LED G20 | G20
LED00086391 | Đèn LED thả ngầm TC02 800W Cyan | Sản phẩm LED | Sản phẩm LED | Đèn LED nông, ngư nghiệp | LED Ngư nghiệp | LED Ngư nghiệp |  |  | 2025-03-04 |  | 2025-03-04 |  |  | 2- SP Chất lượng cao | Đèn LED tiên tiến | Các sản phẩm NNCNC
LED00086362 | Đèn LED Worklight MPL 1070 6500K (Lowes-Yankon) | Sản phẩm LED | Sản phẩm LED | LED công suất cao | Đèn LED chiếu pha | Đèn LED Worklight | [6 empty] | G20 | 2- SP Chất lượng cao | SP LED G20 | SP LED G20 | G20
PHN00029346 | Phích đựng nước RD-02540 N1 | Sản phẩm Phích | Phích hoàn chỉnh | Phích phổ thông | Phích khác | Phích khác |  |  | 2025-05-09 |  |  |  |  | 1- SP Công nghệ nền | Phích phổ thông | Phích phổ thông
PHN00029355 | Phích xuất khẩu 0540 N1.E ALK | Sản phẩm Phích | Phích hoàn chỉnh | Phích cao cấp | Phích khác | Phích khác | [6 empty] | XK | 1- SP Công nghệ nền | Phích cao cấp | Phích cao cấp
PHN00029375 | Phích xuất khẩu 1038 N3 Esam | Sản phẩm Phích | Phích hoàn chỉnh | Phích phổ thông | Phích 1L | Phích 1L | [6 empty] | XK | 1- SP Công nghệ nền | Phích phổ thông | Phích phổ thông
LED00085346 | Bộ đèn LED CSLH02.HCL 1200/36W 5000K | Sản phẩm LED | Sản phẩm LED | Bộ đèn LED | Bộ đèn CSLH + CSBA | Bộ đèn CSLH + CSBA |  |  | 2025-04-18 |  | 2025-04-18 |  |  | 2- SP Chất lượng cao | Sản phẩm CTDA | Sản phẩm CTDA |  | Lop 2: SP CTDA, Plus
LED00086942 | Bộ đèn LED đổi màu MXL2163 4FT 4CCT(Yankon- Current) | Sản phẩm LED | Sản phẩm LED | Bộ đèn LED | Bộ đèn khác | Bộ đèn khác | Nhóm SP Smart | Smart đơn lẻ |  |  |  |  | G20 | 2- SP Chất lượng cao | SP LED G20 | SP LED G20 | G20
LED00086914 | Bộ đèn LED Tube T8 TT01 CSLH/20Wx2 6500K | Sản phẩm LED | Sản phẩm LED | Bộ đèn LED | Bộ đèn CSLH + CSBA | Bộ đèn CSLH + CSBA |  |  |  |  | 29-06-2022 |  |  | 1- SP Công nghệ nền | Sản phẩm LED nền | Bộ đèn LED Tube
LED00086699 | Bộ đèn LED Tube T8 TT01 M9/22Wx2 6500K | Sản phẩm LED | Sản phẩm LED | SP LED khác | SP LED khác | SP LED khác | [7 empty] | 1- SP Công nghệ nền | Sản phẩm LED nền | Bộ đèn LED Tube
LED00086740 | Bóng LED Tube T8 TT01 1200/22W 6500K | Sản phẩm LED | Sản phẩm LED | LED Tube | Tube TT | Tube 1.2m | [7 empty] | 1- SP Công nghệ nền | Sản phẩm LED nền | Bóng đèn LED Tube
LED00081918 | Con Led 2835-3500k Seoul Semi (100mA- 6V) Ra80 | Sản phẩm LED | Sản phẩm LED | LED Tube | Tube TT bọc nhựa | Tube 1.2m | [6 empty] | XK | 1- SP Công nghệ nền | Sản phẩm LED nền | Bóng đèn LED Tube
LED00086961 | Đèn LED Chiếu pha CP06 100W 3000K | Sản phẩm LED | Sản phẩm LED | LED công suất cao | Đèn LED chiếu pha | LED chiếu pha CS ≥ 70W |  |  |  |  | 30-06-2022 |  |  | 1- SP Công nghệ nền | Sản phẩm LED nền | Đèn LED CSC
LED00086676 | Đèn LED Chiếu pha CP06 100W 6500K | Sản phẩm LED | Sản phẩm LED | LED công suất cao | Đèn LED chiếu pha | LED chiếu pha CS ≥ 70W |  |  |  |  | 30-06-2022 |  |  | 1- SP Công nghệ nền | Sản phẩm LED nền | Đèn LED CSC
LED00086964 | Đèn LED Chiếu pha CP06 150W 6500K | Sản phẩm LED | Sản phẩm LED | LED công suất cao | Đèn LED chiếu pha | LED chiếu pha CS ≥ 70W |  |  |  |  | 30-06-2022 |  |  | 1- SP Công nghệ nền | Sản phẩm LED nền | Đèn LED CSC
LED00086965 | Đèn LED Chiếu pha CP06 200W 6500K | Sản phẩm LED | Sản phẩm LED | LED công suất cao | Đèn LED chiếu pha | LED chiếu pha CS ≥ 70W |  |  |  |  | 30-06-2022 |  |  | 1- SP Công nghệ nền | Sản phẩm LED nền | Đèn LED CSC
LED00086869 | Đèn LED chiếu sáng đường CSD12 75W 5000K (DIM 5C, 10kV) | Sản phẩm LED | Sản phẩm LED | LED công suất cao | Đèn LED chiếu sáng đường | LED CSD SMT |  |  | 2024-05-20 |  | 2024-05-20 |  |  | 2- SP Chất lượng cao | Đèn LED tiên tiến | Đèn CSD
LED00086900 | Đèn LED chiếu sáng đường NLMT CSD08.SL.HB 80W 5000K | Sản phẩm LED | Sản phẩm LED | LED công suất cao | Đèn LED chiếu sáng đường | LED CSD SMT |  |  | 2025-04-21 |  | 2025-04-21 |  |  | 2- SP Chất lượng cao | Sản phẩm CTDA | Sản phẩm CTDA |  | Lop 2: SP CTDA, Plus
LED00086841 | Đèn LED Đánh cá DC09 700W GB/U - Bolt (SPD) | Sản phẩm LED | Sản phẩm LED | Đèn LED nông, ngư nghiệp | LED Ngư nghiệp | LED Ngư nghiệp |  |  | 2025-04-20 |  | 2025-04-20 |  |  | 2- SP Chất lượng cao | Đèn LED tiên tiến | Các sản phẩm NNCNC
LED00086776 | Đèn LED Downlight AT58 110/10W 3000K | Sản phẩm LED | Sản phẩm LED | LED Downlight | Downlight 1 màu AS | Downlight 1 màu AS |  |  | 2025-05-15 |  | 2025-05-15 |  |  | 1- SP Công nghệ nền | Sản phẩm LED nền | Đèn LED Down Light + Panel tròn
LED00086777 | Đèn LED Downlight AT58 110/10W 3000K (G) | Sản phẩm LED | Sản phẩm LED | LED Downlight | Downlight 1 màu AS | Downlight 1 màu AS |  |  | 2025-05-15 |  | 2025-05-15 |  |  | 1- SP Công nghệ nền | Sản phẩm LED nền | Đèn LED Down Light + Panel tròn
LED00086808 | Đèn LED Downlight AT58 110/10W 4000K | Sản phẩm LED | Sản phẩm LED | LED Downlight | Downlight 1 màu AS | Downlight 1 màu AS |  |  | 2025-05-15 |  | 2025-05-15 |  |  | 1- SP Công nghệ nền | Sản phẩm LED nền | Đèn LED Down Light + Panel tròn
LED00086809 | Đèn LED Downlight AT58 110/10W 4000K (G) | Sản phẩm LED | Sản phẩm LED | LED Downlight | Downlight 1 màu AS | Downlight 1 màu AS |  |  | 2025-05-15 |  | 2025-05-15 |  |  | 1- SP Công nghệ nền | Sản phẩm LED nền | Đèn LED Down Light + Panel tròn
LED00086730 | Đèn LED Downlight AT58 110/10W 6500K | Sản phẩm LED | Sản phẩm LED | LED Downlight | Downlight 1 màu AS | Downlight 1 màu AS |  |  | 2025-05-15 |  | 2025-05-15 |  |  | 1- SP Công nghệ nền | Sản phẩm LED nền | Đèn LED Down Light + Panel tròn
LED00086778 | Đèn LED Downlight AT58 110/12W 3000K | Sản phẩm LED | Sản phẩm LED | LED Downlight | Downlight 1 màu AS | Downlight 1 màu AS |  |  | 2025-05-15 |  | 2025-05-15 |  |  | 1- SP Công nghệ nền | Sản phẩm LED nền | Đèn LED Down Light + Panel tròn
LED00086779 | Đèn LED Downlight AT58 110/12W 3000K (G) | Sản phẩm LED | Sản phẩm LED | LED Downlight | Downlight 1 màu AS | Downlight 1 màu AS |  |  | 2025-05-15 |  | 2025-05-15 |  |  | 1- SP Công nghệ nền | Sản phẩm LED nền | Đèn LED Down Light + Panel tròn
LED00086811 | Đèn LED Downlight AT58 110/12W 4000K | Sản phẩm LED | Sản phẩm LED | LED Downlight | Downlight 1 màu AS | Downlight 1 màu AS |  |  | 2025-05-15 |  | 2025-05-15 |  |  | 1- SP Công nghệ nền | Sản phẩm LED nền | Đèn LED Down Light + Panel tròn
LED00086812 | Đèn LED Downlight AT58 110/12W 4000K (G) | Sản phẩm LED | Sản phẩm LED | LED Downlight | Downlight 1 màu AS | Downlight 1 màu AS |  |  | 2025-05-15 |  | 2025-05-15 |  |  | 1- SP Công nghệ nền | Sản phẩm LED nền | Đèn LED Down Light + Panel tròn
LED00086735 | Đèn LED Downlight AT58 110/12W 6500K | Sản phẩm LED | Sản phẩm LED | LED Downlight | Downlight 1 màu AS | Downlight 1 màu AS |  |  | 2025-05-15 |  | 2025-05-15 |  |  | 1- SP Công nghệ nền | Sản phẩm LED nền | Đèn LED Down Light + Panel tròn
LED00086780 | Đèn LED Downlight AT58 90/8W 3000K | Sản phẩm LED | Sản phẩm LED | LED Downlight | Downlight 1 màu AS | Downlight 1 màu AS |  |  | 2025-05-15 |  | 2025-05-15 |  |  | 1- SP Công nghệ nền | Sản phẩm LED nền | Đèn LED Down Light + Panel tròn
LED00086781 | Đèn LED Downlight AT58 90/8W 3000K (G) | Sản phẩm LED | Sản phẩm LED | LED Downlight | Downlight 1 màu AS | Downlight 1 màu AS |  |  | 2025-05-15 |  | 2025-05-15 |  |  | 1- SP Công nghệ nền | Sản phẩm LED nền | Đèn LED Down Light + Panel tròn
LED00086813 | Đèn LED Downlight AT58 90/8W 4000K | Sản phẩm LED | Sản phẩm LED | LED Downlight | Downlight 1 màu AS | Downlight 1 màu AS |  |  | 2025-05-15 |  | 2025-05-15 |  |  | 1- SP Công nghệ nền | Sản phẩm LED nền | Đèn LED Down Light + Panel tròn
LED00086814 | Đèn LED Downlight AT58 90/8W 4000K (G) | Sản phẩm LED | Sản phẩm LED | LED Downlight | Downlight 1 màu AS | Downlight 1 màu AS |  |  | 2025-05-15 |  | 2025-05-15 |  |  | 1- SP Công nghệ nền | Sản phẩm LED nền | Đèn LED Down Light + Panel tròn
LED00086723 | Đèn LED Downlight AT58 90/8W 6500K | Sản phẩm LED | Sản phẩm LED | LED Downlight | Downlight 1 màu AS | Downlight 1 màu AS |  |  | 2025-05-15 |  | 2025-05-15 |  |  | 1- SP Công nghệ nền | Sản phẩm LED nền | Đèn LED Down Light + Panel tròn
LED00086775 | Đèn LED Downlight AT60 110/10W 3000K (G) | Sản phẩm LED | Sản phẩm LED | LED Downlight | Downlight 1 màu AS | Downlight 1 màu AS |  |  | 2025-05-15 |  | 2025-05-15 |  |  | 1- SP Công nghệ nền | Sản phẩm LED nền | Đèn LED Down Light + Panel tròn
LED00086774 | Đèn LED Downlight AT60 110/10W 4000K (G) | Sản phẩm LED | Sản phẩm LED | LED Downlight | Downlight 1 màu AS | Downlight 1 màu AS |  |  | 2025-05-15 |  | 2025-05-15 |  |  | 1- SP Công nghệ nền | Sản phẩm LED nền | Đèn LED Down Light + Panel tròn
LED00086773 | Đèn LED Downlight AT60 110/10W 6500K (G) | Sản phẩm LED | Sản phẩm LED | LED Downlight | Downlight 1 màu AS | Downlight 1 màu AS |  |  | 2025-05-15 |  | 2025-05-15 |  |  | 1- SP Công nghệ nền | Sản phẩm LED nền | Đèn LED Down Light + Panel tròn
LED00086787 | Đèn LED Downlight AT60 110/12W 3000K (G) | Sản phẩm LED | Sản phẩm LED | LED Downlight | Downlight 1 màu AS | Downlight 1 màu AS |  |  | 2025-05-15 |  | 2025-05-15 |  |  | 1- SP Công nghệ nền | Sản phẩm LED nền | Đèn LED Down Light + Panel tròn
LED00086786 | Đèn LED Downlight AT60 110/12W 4000K (G) | Sản phẩm LED | Sản phẩm LED | LED Downlight | Downlight 1 màu AS | Downlight 1 màu AS |  |  | 2025-05-15 |  | 2025-05-15 |  |  | 1- SP Công nghệ nền | Sản phẩm LED nền | Đèn LED Down Light + Panel tròn
LED00086784 | Đèn LED Downlight AT60 110/12W 6500K (G) | Sản phẩm LED | Sản phẩm LED | LED Downlight | Downlight 1 màu AS | Downlight 1 màu AS |  |  | 2025-05-15 |  | 2025-05-15 |  |  | 1- SP Công nghệ nền | Sản phẩm LED nền | Đèn LED Down Light + Panel tròn
LED00086768 | Đèn LED Downlight AT60 90/10W 3000K (G) | Sản phẩm LED | Sản phẩm LED | LED Downlight | Downlight 1 màu AS | Downlight 1 màu AS |  |  | 2025-05-15 |  | 2025-05-15 |  |  | 1- SP Công nghệ nền | Sản phẩm LED nền | Đèn LED Down Light + Panel tròn
LED00086767 | Đèn LED Downlight AT60 90/10W 4000K (G) | Sản phẩm LED | Sản phẩm LED | LED Downlight | Downlight 1 màu AS | Downlight 1 màu AS |  |  | 2025-05-15 |  | 2025-05-15 |  |  | 1- SP Công nghệ nền | Sản phẩm LED nền | Đèn LED Down Light + Panel tròn
LED00086766 | Đèn LED Downlight AT60 90/10W 6500K (G) | Sản phẩm LED | Sản phẩm LED | LED Downlight | Downlight 1 màu AS | Downlight 1 màu AS |  |  | 2025-05-15 |  | 2025-05-15 |  |  | 1- SP Công nghệ nền | Sản phẩm LED nền | Đèn LED Down Light + Panel tròn
LED00086772 | Đèn LED Downlight AT60 90/8W 3000K (G) | Sản phẩm LED | Sản phẩm LED | LED Downlight | Downlight 1 màu AS | Downlight 1 màu AS |  |  | 2025-05-15 |  | 2025-05-15 |  |  | 1- SP Công nghệ nền | Sản phẩm LED nền | Đèn LED Down Light + Panel tròn
LED00086770 | Đèn LED Downlight AT60 90/8W 4000K (G) | Sản phẩm LED | Sản phẩm LED | LED Downlight | Downlight 1 màu AS | Downlight 1 màu AS |  |  | 2025-05-15 |  | 2025-05-15 |  |  | 1- SP Công nghệ nền | Sản phẩm LED nền | Đèn LED Down Light + Panel tròn
LED00086734 | Đèn LED Downlight đổi màu AT58 110/10W | Sản phẩm LED | Sản phẩm LED | LED Downlight | Downlight 1 màu AS | Downlight 1 màu AS | Nhóm SP Smart | Smart đơn lẻ | 2025-05-15 |  | 2025-05-15 |  |  | 1- SP Công nghệ nền | Sản phẩm LED nền | Đèn LED Down Light + Panel tròn
LED00085560 | Đèn LED Downlight đổi màu AT58 110/10W (G) | Sản phẩm LED | Sản phẩm LED | LED Downlight | Downlight đổi màu AS | Downlight đổi màu AS | Nhóm SP Smart | Smart đơn lẻ | 2025-05-15 |  | 2025-04-18 |  |  | 3- SP SMART | Sản phẩm LED Smart | Đèn LED Downlight + Panel Smart
LED00086736 | Đèn LED Downlight đổi màu AT58 110/12W | Sản phẩm LED | Sản phẩm LED | LED Downlight | Downlight đổi màu AS | Downlight đổi màu AS | Nhóm SP Smart | Smart đơn lẻ | 2025-05-15 |  | 2025-05-15 |  |  | 3- SP SMART | Sản phẩm LED Smart | Đèn LED Downlight + Panel Smart
LED00085561 | Đèn LED Downlight đổi màu AT58 110/12W (G) | Sản phẩm LED | Sản phẩm LED | LED Downlight | Downlight đổi màu AS | Downlight đổi màu AS | Nhóm SP Smart | Smart đơn lẻ | 2025-05-15 |  | 2025-05-15 |  |  | 3- SP SMART | Sản phẩm LED Smart | Đèn LED Downlight + Panel Smart
LED00086726 | Đèn LED Downlight đổi màu AT58 90/8W | Sản phẩm LED | Sản phẩm LED | LED Downlight | Downlight đổi màu AS | Downlight đổi màu AS | Nhóm SP Smart | Smart đơn lẻ | 2025-05-15 |  | 2025-05-15 |  |  | 3- SP SMART | Sản phẩm LED Smart | Đèn LED Downlight + Panel Smart
LED00085559 | Đèn LED Downlight đổi màu AT58 90/8W (G) | Sản phẩm LED | Sản phẩm LED | LED Downlight | Downlight đổi màu AS | Downlight đổi màu AS | Nhóm SP Smart | Smart đơn lẻ | 2025-05-15 |  | 2025-05-15 |  |  | 3- SP SMART | Sản phẩm LED Smart | Đèn LED Downlight + Panel Smart
LED00086794 | Đèn LED Downlight đổi màu AT60 110/10W (G) | Sản phẩm LED | Sản phẩm LED | LED Downlight | Downlight đổi màu AS | Downlight đổi màu AS | Nhóm SP Smart | Smart đơn lẻ | 2025-05-15 |  | 2025-05-15 |  |  | 3- SP SMART | Sản phẩm LED Smart | Đèn LED Downlight + Panel Smart
LED00086795 | Đèn LED Downlight đổi màu AT60 110/12W (G) | Sản phẩm LED | Sản phẩm LED | LED Downlight | Downlight đổi màu AS | Downlight đổi màu AS | Nhóm SP Smart | Smart đơn lẻ | 2025-05-15 |  | 2025-05-15 |  |  | 3- SP SMART | Sản phẩm LED Smart | Đèn LED Downlight + Panel Smart
LED00086792 | Đèn LED Downlight đổi màu AT60 90/10W (G) | Sản phẩm LED | Sản phẩm LED | LED Downlight | Downlight đổi màu AS | Downlight đổi màu AS | Nhóm SP Smart | Smart đơn lẻ | 2025-05-15 |  | 2025-05-15 |  |  | 3- SP SMART | Sản phẩm LED Smart | Đèn LED Downlight + Panel Smart
LED00086791 | Đèn LED Downlight đổi màu AT60 90/8W (G) | Sản phẩm LED | Sản phẩm LED | LED Downlight | Downlight đổi màu AS | Downlight đổi màu AS | Nhóm SP Smart | Smart đơn lẻ | 2025-05-15 |  | 2025-05-15 |  |  | 3- SP SMART | Sản phẩm LED Smart | Đèn LED Downlight + Panel Smart
LED00086835 | Đèn LED Downlight đổi màu MQTL1272-4in-10W (Yankon-GC) | Sản phẩm LED | Sản phẩm LED | LED Downlight | Downlight đổi màu AS | Downlight đổi màu AS | Nhóm SP Smart | Smart đơn lẻ |  |  |  |  | G20 | 2- SP Chất lượng cao | SP LED G20 | SP LED G20 | G20
LED00086838 | Đèn LED Downlight đổi màu MQTL1272-6in HO-30W (Yankon-GC) | Sản phẩm LED | Sản phẩm LED | LED Downlight | Downlight đổi màu AS | Downlight đổi màu AS | Nhóm SP Smart | Smart đơn lẻ |  |  |  |  | G20 | 2- SP Chất lượng cao | SP LED G20 | SP LED G20 | G20
LED00086836 | Đèn LED Downlight đổi màu MQTL1272-6in-17W (Yankon-GC) | Sản phẩm LED | Sản phẩm LED | LED Downlight | Downlight đổi màu AS | Downlight đổi màu AS | Nhóm SP Smart | Smart đơn lẻ |  |  |  |  | G20 | 2- SP Chất lượng cao | SP LED G20 | SP LED G20 | G20
LED00086839 | Đèn LED Downlight đổi màu MQTL1272-8in HO-42.5W (Yankon-GC) | Sản phẩm LED | Sản phẩm LED | LED Downlight | Downlight đổi màu AS | Downlight đổi màu AS | Nhóm SP Smart | Smart đơn lẻ |  |  |  |  | G20 | 2- SP Chất lượng cao | SP LED G20 | SP LED G20 | G20
LED00086837 | Đèn LED Downlight đổi màu MQTL1272-8in-20W (Yankon-GC) | Sản phẩm LED | Sản phẩm LED | LED Downlight | Downlight đổi màu AS | Downlight đổi màu AS | Nhóm SP Smart | Smart đơn lẻ |  |  |  |  | G20 | 2- SP Chất lượng cao | SP LED G20 | SP LED G20 | G20
LED00086737 | Đèn LED ốp trần đổi màu MXL1159-14inch 28W (YK-Energitic) | Sản phẩm LED | Sản phẩm LED | LED ốp trần | Ốp trần 1 màu AS | Ốp trần khác | Nhóm SP Smart | Smart đơn lẻ |  |  |  |  | G20 | 2- SP Chất lượng cao | SP LED G20 | SP LED G20 | G20
LED00086840 | Đèn LED ốp trần MXL1097-18inch_32/28/24W_CCT (YK-Energetic) | Sản phẩm LED | Sản phẩm LED | LED ốp trần | Ốp trần 1 màu AS | Ốp trần khác | Nhóm SP Smart | Smart đơn lẻ |  |  |  |  | G20 | 2- SP Chất lượng cao | SP LED G20 | SP LED G20 | G20
LED00086905 | Đèn LED Panel PT05 135/18W 4000K | Sản phẩm LED | Sản phẩm LED | LED Panel tròn | Panel tròn 1 màu AS | Panel tròn 1 màu AS |  |  | 2025-01-23 |  | 2025-01-23 |  |  | 1- SP Công nghệ nền | Sản phẩm LED nền | Đèn LED Down Light + Panel tròn
LED00086668 | Đèn LED tủ đông ION H CANOPY 1176 3500K (N14719) | Sản phẩm LED | Sản phẩm LED | LED Tủ lạnh | LED Tủ lạnh | LED Tủ lạnh | [6 empty] | XK | 1- SP Công nghệ nền | Sản phẩm LED nền | Đèn LED tủ lạnh
PHN00029406 | Phích xuất khẩu 04528 N2 PTI (0.45L MN-450) | Sản phẩm Phích | Phích hoàn chỉnh | Phích phổ thông | Phích khác | Phích khác | [6 empty] | XK | 1- SP Công nghệ nền | Phích phổ thông | Phích phổ thông
PHN00029405 | Phích xuất khẩu 2035 N1.E PTI (2.0L PT-500) | Sản phẩm Phích | Phích hoàn chỉnh | Phích cao cấp | Phích 2L | Phích 2L | [6 empty] | XK | 1- SP Công nghệ nền | Phích cao cấp | Phích cao cấp
PHN00029408 | Phích xuất khẩu 2045 ST1.E PCP (1.9L Espresso AP-8) | Sản phẩm Phích | Phích hoàn chỉnh | Phích cao cấp | Phích khác | Phích khác | [6 empty] | XK | 1- SP Công nghệ nền | Phích cao cấp | Phích cao cấp
PHN00029409 | Phích xuất khẩu 2545 ST1.E PCP (2.4L Espresso AP-9) | Sản phẩm Phích | Phích hoàn chỉnh | Phích cao cấp | Phích khác | Phích khác | [6 empty] | XK | 1- SP Công nghệ nền | Phích cao cấp | Phích cao cấp
LED00087018 | Bộ đèn LED đổi màu MXL2164 1200/41W (Current - Yankon) | Sản phẩm LED | Sản phẩm LED | Bộ đèn LED | Bộ đèn khác | Bộ đèn khác | Nhóm SP Smart | Smart đơn lẻ |  |  |  |  | G20 | 2- SP Chất lượng cao | SP LED G20 | SP LED G20 | G20
LED00087380 | Bộ đèn LED M28.V2 600/10W 6500K | Sản phẩm LED | Sản phẩm LED | Bộ đèn LED | Bộ đèn khác | Bộ đèn khác |  |  | 2025-04-25 |  | 2025-04-25 |  |  | 1- SP Công nghệ nền | Sản phẩm LED nền | Bộ đèn dạng thẳng
LED00087087 | Bộ đèn LED MXL2138 600/10W (Lowes - Yankon) | Sản phẩm LED | Sản phẩm LED | Bộ đèn LED | Bộ đèn khác | Bộ đèn khác | [6 empty] | G20 | 2- SP Chất lượng cao | SP LED G20 | SP LED G20 | G20
LED00087088 | Bộ đèn LED MXL2139 1200/20W (Lowes - Yankon) | Sản phẩm LED | Sản phẩm LED | Bộ đèn LED | Bộ đèn khác | Bộ đèn khác | [6 empty] | G20 | 2- SP Chất lượng cao | SP LED G20 | SP LED G20 | G20
LED00087309 | Bộ đèn LED MXL2141 1200/41W (Lowes - Yankon) | Sản phẩm LED | Sản phẩm LED | Bộ đèn LED | Bộ đèn khác | Bộ đèn khác | [6 empty] | G20 | 2- SP Chất lượng cao | SP LED G20 | SP LED G20 | G20
LED00087058 | Bộ đèn LED Sportlight COB AT45 75/15W.GOV.V2.DIM 3000K | Sản phẩm LED | Sản phẩm LED | SP LED khác | SP LED khác | SP LED khác |  |  | 2025-02-28 |  | 2025-02-28 |  |  | 2- SP Chất lượng cao | Sản phẩm CTDA | Sản phẩm CTDA |  | Lop 2: SP CTDA, Plus
LED00086324 | Bóng LED Bulb YGA03C76 8.5W E26 2700K 16PK (Lowes - Yankon) | Sản phẩm LED | Sản phẩm LED | LED Bulb | Bulb Cầu < 12w | BULB cầu 7w-9w | [6 empty] | G20 | 2- SP Chất lượng cao | SP LED G20 | SP LED G20 | G20
LED00087422 | Bóng LED Bulb YGA03C76 8.5W E26 5000K -16PK(Lowes - Yankon) | Sản phẩm LED | Sản phẩm LED | LED Bulb | Bulb Cầu < 12w | BULB cầu 7w-9w | [6 empty] | G20 | 2- SP Chất lượng cao | SP LED G20 | SP LED G20 | G20
LED00086289 | Bóng LED Bulb YGA03C76 8.5W E26 5000K -8PK(Lowes - Yankon) | Sản phẩm LED | Sản phẩm LED | LED Bulb | Bulb Cầu < 12w | BULB cầu 7w-9w | [6 empty] | G20 | 2- SP Chất lượng cao | SP LED G20 | SP LED G20 | G20
LED00087244 | Đèn LED Chiếu pha CP06 150W 3000K | Sản phẩm LED | Sản phẩm LED | LED công suất cao | Đèn LED chiếu pha | LED chiếu pha CS ≥ 70W |  |  |  |  | 30-06-2022 |  |  | 1- SP Công nghệ nền | Sản phẩm LED nền | Đèn LED CSC
LED00087243 | Đèn LED Chiếu pha CP06 200W 3000K | Sản phẩm LED | Sản phẩm LED | LED công suất cao | Đèn LED chiếu pha | LED chiếu pha CS ≥ 70W |  |  |  |  | 30-06-2022 |  |  | 1- SP Công nghệ nền | Sản phẩm LED nền | Đèn LED CSC
LED00087176 | Đèn LED Chiếu pha CP06 50W 6500K | Sản phẩm LED | Sản phẩm LED | LED công suất cao | Đèn LED chiếu pha | LED chiếu pha CS ≤ 50W |  |  |  |  | 2023-01-31 |  |  | 1- SP Công nghệ nền | Sản phẩm LED nền | Đèn LED CSC
LED00087334 | Đèn LED dây LD03 1000/10W 3000K (220V-100m) | Sản phẩm LED | Sản phẩm LED | LED dây | LED dây khác | LED dây khác | [7 empty] | 1- SP Công nghệ nền | Sản phẩm LED nền | Đèn LED dây
LED00087325 | Đèn LED dây LD03 1000/10W 6500K (220V-100m) | Sản phẩm LED | Sản phẩm LED | LED dây | LED dây khác | LED dây khác | [7 empty] | 1- SP Công nghệ nền | Sản phẩm LED nền | Đèn LED dây
LED00087319 | Đèn LED dây LD03 1000/8W 3000K (220V-100m) | Sản phẩm LED | Sản phẩm LED | LED dây | LED dây khác | LED dây khác | [7 empty] | 1- SP Công nghệ nền | Sản phẩm LED nền | Đèn LED dây
LED00087321 | Đèn LED dây LD03 1000/8W 3000K (220V-50m) | Sản phẩm LED | Sản phẩm LED | LED dây | LED dây khác | LED dây khác | [7 empty] | 1- SP Công nghệ nền | Sản phẩm LED nền | Đèn LED dây
LED00087315 | Đèn LED dây LD03 1000/8W 6500K (220V-100m) | Sản phẩm LED | Sản phẩm LED | LED dây | LED dây khác | LED dây khác | [7 empty] | 1- SP Công nghệ nền | Sản phẩm LED nền | Đèn LED dây
LED00087323 | Đèn LED dây LD03 1000/8W 6500K (220V-50m) | Sản phẩm LED | Sản phẩm LED | LED dây | LED dây khác | LED dây khác | [7 empty] | 1- SP Công nghệ nền | Sản phẩm LED nền | Đèn LED dây
LED00087387 | Đèn LED dây LD03 đổi màu 1000/10W (220V-100m) | Sản phẩm LED | Sản phẩm LED | LED dây | LED dây khác | LED dây khác | Nhóm SP Smart | Smart đơn lẻ | [5 empty] | 3- SP SMART | Sản phẩm LED Smart | Đèn LED dây Smart
LED00087057 | Đèn LED Downlight AT04 90/5W 4000K | Sản phẩm LED | Sản phẩm LED | LED Downlight | Downlight 1 màu AS | Downlight 1 màu AS |  |  |  |  | 2024-08-23 |  |  | 1- SP Công nghệ nền | Sản phẩm LED nền | Đèn LED Down Light + Panel tròn
LED00087291 | Đèn LED High Bay HB06 300/200W DC 4000K - Không cách ly XK | Sản phẩm LED | Sản phẩm LED | LED công suất cao | Đèn LED Highbay | LED HB UFO | [7 empty] | 1- SP Công nghệ nền | Sản phẩm LED nền | Đèn LED CSC
LED00087053 | Đèn LED ốp trần đổi màu MXL1078 19W (Yankon-Lowes) | Sản phẩm LED | Sản phẩm LED | Bộ đèn LED | Bộ đèn khác | Bộ đèn khác | Nhóm SP Smart | Smart đơn lẻ |  |  |  |  | G20 | 2- SP Chất lượng cao | SP LED G20 | SP LED G20 | G20
LED00087054 | Đèn LED ốp trần đổi màu MXL1100 20W (Yankon-Lowes) | Sản phẩm LED | Sản phẩm LED | Bộ đèn LED | Bộ đèn khác | Bộ đèn khác | Nhóm SP Smart | Smart đơn lẻ |  |  |  |  | G20 | 2- SP Chất lượng cao | SP LED G20 | SP LED G20 | G20
LED00087055 | Đèn LED ốp trần đổi màu MXL1101 32W (Yankon-Lowes) | Sản phẩm LED | Sản phẩm LED | Bộ đèn LED | Bộ đèn khác | Bộ đèn khác | Nhóm SP Smart | Smart đơn lẻ |  |  |  |  | G20 | 2- SP Chất lượng cao | SP LED G20 | SP LED G20 | G20
LED00087397 | Đèn LED Panel P07 300x1200/48W.UGR.PLUS 6500K (KPK)-Tính giá | Sản phẩm LED | Sản phẩm LED | Panel khổ lớn | Panel khổ lớn | LED Panel chiếu cạnh |  |  | 2025-03-10 |  | 2025-03-10 |  |  | 2- SP Chất lượng cao | Sản phẩm CTDA | Sản phẩm CTDA |  | Lop 2: SP CTDA, Plus
LED00087396 | Đèn LED Panel P07 600x120/75W.UGR.PLUS 6500K (KPK-CRI90)Tgiá | Sản phẩm LED | Sản phẩm LED | Panel khổ lớn | Panel khổ lớn | LED Panel chiếu cạnh |  |  | 2025-05-24 |  | 2025-05-24 |  |  | 2- SP Chất lượng cao | Sản phẩm CTDA | Sản phẩm CTDA |  | Lop 2: SP CTDA, Plus
LED00087375 | Đèn LED Panel P07 600x600/35W.UGR.PLUS 6500K (KPK-CRI90)Tgiá | Sản phẩm LED | Sản phẩm LED | Panel khổ lớn | Panel khổ lớn | LED Panel chiếu cạnh |  |  | 2025-05-24 |  | 2025-05-24 |  |  | 2- SP Chất lượng cao | Sản phẩm CTDA | Sản phẩm CTDA |  | Lop 2: SP CTDA, Plus
LED00087377 | Đèn LED Panel P07 600x600/48W.UGR.PLUS 6500K (KPK-CRI90)Tgiá | Sản phẩm LED | Sản phẩm LED | Panel khổ lớn | Panel khổ lớn | LED Panel chiếu cạnh |  |  | 2025-05-24 |  | 2025-05-24 |  |  | 2- SP Chất lượng cao | Sản phẩm CTDA | Sản phẩm CTDA |  | Lop 2: SP CTDA, Plus
LED00087413 | Đèn LED Panel PN04 160x160/12W 6500K | Sản phẩm LED | Sản phẩm LED | Panel khổ lớn | Panel khổ lớn | LED Panel chiếu cạnh | [7 empty] | 1- SP Công nghệ nền | Sản phẩm LED nền | Đèn LED panel khổ lớn
LED00087416 | Đèn LED Panel PT03 160/12W 6500K | Sản phẩm LED | Sản phẩm LED | LED Panel tròn | Panel tròn 1 màu AS | Panel tròn 1 màu AS |  |  |  |  | 2025-05-24 |  |  | 1- SP Công nghệ nền | Sản phẩm LED nền | Đèn LED Down Light + Panel tròn
LED00087260 | Đèn LED tủ đông ION V FREEZER C LO 1276 5600K (N14575) | Sản phẩm LED | Sản phẩm LED | LED Tủ lạnh | LED Tủ lạnh | LED Tủ lạnh | [6 empty] | XK | 1- SP Công nghệ nền | Sản phẩm LED nền | Đèn LED tủ lạnh
LED00087261 | Đèn LED tủ đông ION V FREEZER E LO 1276 5600K (N14576) | Sản phẩm LED | Sản phẩm LED | LED Tủ lạnh | LED Tủ lạnh | LED Tủ lạnh | [6 empty] | XK | 1- SP Công nghệ nền | Sản phẩm LED nền | Đèn LED tủ lạnh
LED00087081 | Đèn LED Worklight MPL 1027 4000K (Lowes-Yankon) | Sản phẩm LED | Sản phẩm LED | LED công suất cao | Đèn LED chiếu pha | Đèn LED Worklight | [6 empty] | G20 | 2- SP Chất lượng cao | SP LED G20 | SP LED G20 | G20
LED00087173 | Đèn LED Worklight MPL 1029 4000K (Lowes-Yankon) | Sản phẩm LED | Sản phẩm LED | LED công suất cao | Đèn LED chiếu pha | Đèn LED Worklight | [6 empty] | G20 | 2- SP Chất lượng cao | SP LED G20 | SP LED G20 | G20
LED00087395 | Đèn LED Worklight MPL 1033 4000K (Lowes-Yankon) | Sản phẩm LED | Sản phẩm LED | LED công suất cao | Đèn LED chiếu pha | Đèn LED Worklight | [6 empty] | G20 | 2- SP Chất lượng cao | SP LED G20 | SP LED G20 | G20
LED00087225 | Hệ điện áp mái NLMT SLS.R1P 5KW (KNC) (7 tấm solar) | Sản phẩm LED | Sản phẩm LED | LED công suất cao | Đèn LED chiếu sáng đường | Năng lượng tái tạo |  |  | 2025-03-20 |  | 2025-03-20 |  |  | 6- KD DV & Trải nghiệm KH | KD DV & Trải nghiệm KH | Smart City |  | Lop 4+5+6
LED00087400 | Hệ điện áp mái NLMT SLS.R3P 9.1KW (KNC) | Sản phẩm LED | Sản phẩm LED | LED công suất cao | Đèn LED chiếu sáng đường | Năng lượng tái tạo |  |  | 2025-03-20 |  | 2025-03-20 |  |  | 6- KD DV & Trải nghiệm KH | KD DV & Trải nghiệm KH | Smart City |  | Lop 4+5+6
PHN00029410 | Phích xuất khẩu 02540 N1 MOR-250ml | Sản phẩm Phích | Phích hoàn chỉnh | Phích phổ thông | Phích khác | Phích khác | [6 empty] | XK | 1- SP Công nghệ nền | Phích phổ thông | Phích phổ thông
PHN00029466 | Phích xuất khẩu 1565 N1.E RFM | Sản phẩm Phích | Phích hoàn chỉnh | Phích cao cấp | Phích khác | Phích khác | [6 empty] | XK | 1- SP Công nghệ nền | Phích cao cấp | Phích cao cấp
PHN00029467 | Phích xuất khẩu 2065 N1.E RFM | Sản phẩm Phích | Phích hoàn chỉnh | Phích cao cấp | Phích khác | Phích khác | [6 empty] | XK | 1- SP Công nghệ nền | Phích cao cấp | Phích cao cấp
LED00087560 | Bộ nguồn 24V 20W -N51124 (Nualight) | Sản phẩm LED | Sản phẩm LED | SP LED khác | SP LED khác | SP LED khác | [6 empty] | xk | 1- SP Công nghệ nền | SP Khác | SP Khác
LED00087551 | Bộ nguồn 24V 6W -N51123 (Nualight) | Sản phẩm LED | Sản phẩm LED | SP LED khác | SP LED khác | SP LED khác | [6 empty] | xk | 1- SP Công nghệ nền | SP Khác | SP Khác
LED00087679 | Bộ nguồn SS-100VP-56BH (Sosen) | Sản phẩm LED | Sản phẩm LED | SP LED khác | SP LED khác | SP LED khác | [6 empty] | xk | 1- SP Công nghệ nền | SP Khác | SP Khác
LED00087681 | Bộ nguồn SS-150M-56BH (Sosen) | Sản phẩm LED | Sản phẩm LED | SP LED khác | SP LED khác | SP LED khác | [6 empty] | xk | 1- SP Công nghệ nền | SP Khác | SP Khác
LED00087682 | Bộ nguồn SS-150VP-56BH (Sosen) | Sản phẩm LED | Sản phẩm LED | SP LED khác | SP LED khác | SP LED khác | [6 empty] | xk | 1- SP Công nghệ nền | SP Khác | SP Khác
LED00087683 | Bộ nguồn SS-200VP-56BH (Sosen) | Sản phẩm LED | Sản phẩm LED | SP LED khác | SP LED khác | SP LED khác | [6 empty] | xk | 1- SP Công nghệ nền | SP Khác | SP Khác
LED00087684 | Bộ nguồn SS-240VP-56BH (Sosen) | Sản phẩm LED | Sản phẩm LED | SP LED khác | SP LED khác | SP LED khác | [6 empty] | xk | 1- SP Công nghệ nền | SP Khác | SP Khác
LED00087685 | Bộ nguồn SS-320M-56BH (Sosen) | Sản phẩm LED | Sản phẩm LED | SP LED khác | SP LED khác | SP LED khác | [6 empty] | xk | 1- SP Công nghệ nền | SP Khác | SP Khác
LED00087441 | Bóng LED Tube T8 N01 1200/15W (DC, XK) 6500K | Sản phẩm LED | Sản phẩm LED | LED Tube | Tube TT bọc nhựa | Tube 1.2m | [6 empty] | XK | 1- SP Công nghệ nền | Sản phẩm LED nền | Bóng đèn LED Tube
LED00087444 | Bóng LED Tube T8 N01 600/8W (DC, XK) 6500K | Sản phẩm LED | Sản phẩm LED | LED Tube | Tube TT bọc nhựa | Tube 1.2m | [6 empty] | XK | 1- SP Công nghệ nền | Sản phẩm LED nền | Bóng đèn LED Tube
LED00087443 | Bóng LED Tube T8 N01 900/11W (DC, XK) 6500K | Sản phẩm LED | Sản phẩm LED | LED Tube | Tube TT bọc nhựa | Tube 1.2m | [6 empty] | XK | 1- SP Công nghệ nền | Sản phẩm LED nền | Bóng đèn LED Tube
LED00087587 | Đèn LED chiếu pha CPM 300W.GOV.V2 5700K (90 độ) | Sản phẩm LED | Sản phẩm LED | LED công suất cao | Đèn LED chiếu pha | LED chiếu pha CS ≥ 70W |  |  | 2025-05-29 |  | 2025-05-29 |  |  | 2- SP Chất lượng cao | Sản phẩm CTDA | Sản phẩm CTDA |  | Lop 2: SP CTDA, Plus
LED00087592 | Đèn LED chiếu pha CPM 400W.GOV.V2 4000K (60 độ) | Sản phẩm LED | Sản phẩm LED | LED công suất cao | Đèn LED chiếu pha | LED chiếu pha CS ≥ 70W |  |  | 2025-05-29 |  | 2025-05-29 |  |  | 2- SP Chất lượng cao | Sản phẩm CTDA | Sản phẩm CTDA |  | Lop 2: SP CTDA, Plus
LED00087593 | Đèn LED chiếu pha module CPM 500W.GOV 6500K | Sản phẩm LED | Sản phẩm LED | LED công suất cao | Đèn LED chiếu pha | LED chiếu pha CS ≥ 70W |  |  | 2025-05-29 |  | 2025-05-29 |  |  | 2- SP Chất lượng cao | Sản phẩm CTDA | Sản phẩm CTDA |  | Lop 2: SP CTDA, Plus
LED00087610 | Đèn LED chiếu pha CPM 800W.GOV.V2 4000K (góc chiếu 30D) | Sản phẩm LED | Sản phẩm LED | LED công suất cao | Đèn LED chiếu pha | LED chiếu pha CS ≥ 70W |  |  | 2025-05-29 |  | 2025-05-29 |  |  | 2- SP Chất lượng cao | Sản phẩm CTDA | Sản phẩm CTDA |  | Lop 2: SP CTDA, Plus
LED00087634 | Đèn LED chiếu sáng đường CSD08 150W.GOV.V2 | Sản phẩm LED | Sản phẩm LED | LED công suất cao | Đèn LED chiếu sáng đường | LED CSD SMT |  |  | 2025-05-29 |  | 2025-05-29 |  |  | 2- SP Chất lượng cao | Sản phẩm CTDA | Sản phẩm CTDA |  | Lop 2: SP CTDA, Plus
LED00087588 | Đèn LED downlight AT25 108x208/16Wx2.PLUS 6500K (HPF) | Sản phẩm LED | Sản phẩm LED | LED Downlight | Downlight 1 màu AS | Downlight 1 màu AS |  |  | 2025-05-30 |  | 2025-05-30 |  |  | 2- SP Chất lượng cao | Sản phẩm CTDA | Sản phẩm CTDA |  | Lop 2: SP CTDA, Plus
LED00087599 | Đèn LED Downlight AT30 195/20W.PLUS 6500K (HPF) | Sản phẩm LED | Sản phẩm LED | LED Downlight | Downlight 1 màu AS | Downlight 1 màu AS |  |  | 2025-05-30 |  | 2025-05-30 |  |  | 2- SP Chất lượng cao | Sản phẩm CTDA | Sản phẩm CTDA |  | Lop 2: SP CTDA, Plus
LED00087589 | Đèn LED Downlight AT30 195/30W.PLUS 6500K (HPF) | Sản phẩm LED | Sản phẩm LED | LED Downlight | Downlight 1 màu AS | Downlight 1 màu AS |  |  | 2025-05-30 |  | 2025-05-30 |  |  | 2- SP Chất lượng cao | Sản phẩm CTDA | Sản phẩm CTDA |  | Lop 2: SP CTDA, Plus
LED00087636 | Đèn LED Downlight AT58 90/10W 6500K | Sản phẩm LED | Sản phẩm LED | LED Downlight | Downlight 1 màu AS | Downlight 1 màu AS |  |  | 2025-05-15 |  | 2025-05-15 |  |  | 1- SP Công nghệ nền | Sản phẩm LED nền | Đèn LED Down Light + Panel tròn
LED00087654 | Đèn LED Downlight đổi màu AT20.BLE 110/12W (HPF) | Sản phẩm LED | Sản phẩm LED | LED Downlight | Downlight đổi màu AS | Downlight đổi màu AS | Nhóm SP Smart | Smart hệ thống | 2025-05-30 |  | 2025-05-30 |  |  | 2- SP Chất lượng cao | Sản phẩm CTDA | Sản phẩm CTDA |  | Lop 2: SP CTDA, Plus
LED00087658 | Đèn LED DSVCQ01 100W.GOV.V2 5000K T.giá | Sản phẩm LED | Sản phẩm LED | SP LED khác | SP LED khác | SP LED khác |  |  | 2025-05-30 |  | 2025-05-30 |  |  | 2- SP Chất lượng cao | Sản phẩm CTDA | Sản phẩm CTDA |  | Lop 2: SP CTDA, Plus
LED00087699 | Đèn LED Highbay module HBM03 100W 5000K | Sản phẩm LED | Sản phẩm LED | LED công suất cao | Đèn LED Highbay | LED HB UFO |  |  | 2025-05-30 |  | 2025-05-30 |  |  | 2- SP Chất lượng cao | Sản phẩm CTDA | Sản phẩm CTDA |  | Lop 2: SP CTDA, Plus
LED00087639 | Đèn LED ốp trần MXL1212-16inch_24/21/18W_5CCT (YK-Energetic) | Sản phẩm LED | Sản phẩm LED | LED ốp trần | Ốp trần 1 màu AS | Ốp trần khác | [6 empty] | G20 | 2- SP Chất lượng cao | SP LED G20 | SP LED G20 | G20
LED00087655 | Đèn LED Panel đổi màu P07.BLE 600x120/75W (CRI90)Tgiá | Sản phẩm LED | Sản phẩm LED | Panel khổ lớn | Panel khổ lớn | LED Panel chiếu cạnh | Nhóm SP Smart | Smart hệ thống | 08-12-2022 |  | 08-12-2022 |  |  | 5- SP IOT | IoT | Smart home |  | Lop 4+5+6
LED00087635 | Đèn LED Panel P07 300x1200/45W.PLUS 6500K (KPK) | Sản phẩm LED | Sản phẩm LED | Panel khổ lớn | Panel khổ lớn | LED Panel chiếu cạnh | [7 empty] | 2- SP Chất lượng cao | Sản phẩm CTDA | Sản phẩm CTDA |  | Lop 2: SP CTDA, Plus
LED00087603 | Đèn LED Panel P07 600x600/38W.GOV.V2 6500K (KPK) T.giá | Sản phẩm LED | Sản phẩm LED | Panel khổ lớn | Panel khổ lớn | LED Panel chiếu cạnh |  |  | 2025-05-30 |  | 2025-05-30 |  |  | 2- SP Chất lượng cao | Sản phẩm CTDA | Sản phẩm CTDA |  | Lop 2: SP CTDA, Plus
LED00087649 | Đèn LED Panel PT04.V2 90/8W 3000K | Sản phẩm LED | Sản phẩm LED | LED Panel tròn | Panel tròn 1 màu AS | Panel tròn 1 màu AS |  |  | 2025-05-30 |  | 2025-05-30 |  |  | 1- SP Công nghệ nền | Sản phẩm LED nền | Đèn LED Down Light + Panel tròn
LED00087662 | Đèn LED Ram đốc RDT01 1.5W.GOV.V2 3000K | Sản phẩm LED | Sản phẩm LED | SP LED khác | SP LED khác | SP LED khác |  |  | 2025-05-30 |  | 2025-05-30 |  |  | 2- SP Chất lượng cao | Sản phẩm CTDA | Sản phẩm CTDA |  | Lop 2: SP CTDA, Plus
LED00087570 | Đèn LED tủ đông ION V FREEZER LO 1476 C 4000K (N14761) | Sản phẩm LED | Sản phẩm LED | LED Tủ lạnh | LED Tủ lạnh | LED Tủ lạnh | [6 empty] | XK | 1- SP Công nghệ nền | Sản phẩm LED nền | Đèn LED tủ lạnh
LED00087577 | Đèn LED tủ lạnh ORION V FREEZER 1676 5000K (N17714) | Sản phẩm LED | Sản phẩm LED | LED Tủ lạnh | LED Tủ lạnh | LED Tủ lạnh | [6 empty] | G20 | 2- SP Chất lượng cao | SP LED G20 | SP LED G20
LED00087721 | Công tắc cảm ứng chữ nhật CTCU.WF CN.03T.CSC.2W.SP | Sản phẩm LED | Sản phẩm LED | TBĐ & CKĐT | TBĐ & CKĐT Smart | Công tắc Smart | Nhóm SP Smart | Smart đơn lẻ | 2025-05-31 |  | 2025-05-31 |  |  | 3- SP SMART | Thiết bị điều khiển | Công tắc, ổ cắm WF |  | Lop 3: WF+TBD smart
LED00087722 | Công tắc cảm ứng chữ nhật CTCU.WF CN.03T.CSC.2W.SP MN | Sản phẩm LED | Sản phẩm LED | TBĐ & CKĐT | TBĐ & CKĐT Smart | Công tắc Smart | Nhóm SP Smart | Smart đơn lẻ | 2025-05-31 |  | 2025-05-31 |  |  | 3- SP SMART | Thiết bị điều khiển | Công tắc, ổ cắm WF |  | Lop 3: WF+TBD smart
LED00087723 | Công tắc cảm ứng vuông CTCU.WF V.03T.CSC.2W.SP MN | Sản phẩm LED | Sản phẩm LED | TBĐ & CKĐT | TBĐ & CKĐT Smart | Công tắc Smart | Nhóm SP Smart | Smart đơn lẻ | 2025-05-31 |  | 2025-05-31 |  |  | 3- SP SMART | Thiết bị điều khiển | Công tắc, ổ cắm WF |  | Lop 3: WF+TBD smart
LED00087724 | Công tắc cảm ứng vuông CTCU.WF V.03T.CSC.2W.SP | Sản phẩm LED | Sản phẩm LED | TBĐ & CKĐT | TBĐ & CKĐT Smart | Công tắc Smart | Nhóm SP Smart | Smart đơn lẻ | 2025-05-31 |  | 2025-05-31 |  |  | 3- SP SMART | Thiết bị điều khiển | Công tắc, ổ cắm WF |  | Lop 3: WF+TBD smart
LED00087735 | Đèn LED chiếu sáng đường NLMT CSD05.SL.RF 32W 6500K | Sản phẩm LED | Sản phẩm LED | LED công suất cao | Đèn LED chiếu sáng đường | Năng lượng tái tạo |  |  | 2025-05-31 |  | 2025-05-31 |  |  | 2- SP Chất lượng cao | Đèn LED tiên tiến | Đèn NLMT
LED00087746 | Bóng LED Bulb YGA03C76 8.5W E26 2700K 8PK (Lowes - Yankon) | Sản phẩm LED | Sản phẩm LED | LED Bulb | Bulb Cầu < 12w | BULB cầu 7w-9w | [6 empty] | G20 | 2- SP Chất lượng cao | SP LED G20 | SP LED G20 | G20
LED00087750 | Đèn LED chiếu sáng đường CSD10 150W.NEMA 5000K | Sản phẩm LED | Sản phẩm LED | LED công suất cao | Đèn LED chiếu sáng đường | LED CSD SMT | Nhóm SP Smart | Smart hệ thống | 2025-05-31 |  | 2025-05-31 |  |  | 6- KD DV & Trải nghiệm KH | KD DV & Trải nghiệm KH | Smart City |  | Lop 4+5+6
LED00087764 | Đèn LED chiếu sáng đường CSD10 140W.NEMA.PLUS 4000K | Sản phẩm LED | Sản phẩm LED | LED công suất cao | Đèn LED chiếu sáng đường | LED CSD SMT | Nhóm SP Smart | Smart hệ thống | 2025-05-31 |  | 2025-05-31 |  |  | 6- KD DV & Trải nghiệm KH | KD DV & Trải nghiệm KH | Smart City |  | Lop 4+5+6
LED00087781 | Đèn LED Panel P08 600x600/50W 3000K (KPK) | Sản phẩm LED | Sản phẩm LED | Panel khổ lớn | Panel khổ lớn | LED Panel chiếu cạnh | [7 empty] | 1- SP Công nghệ nền | Sản phẩm LED nền | Đèn LED panel khổ lớn
LED00087782 | Đèn LED gắn tường ZDL1086 28W 5000K (Yankon-HDP) | Sản phẩm LED | Sản phẩm LED | LED trang trí | Đèn LED gắn tường | Đèn LED gắn tường | [6 empty] | G20 | 2- SP Chất lượng cao | SP LED G20 | SP LED G20 | G20
LED00087783 | Đèn LED gắn tường ZDL1086 50W 5000K (Yankon-HDP) | Sản phẩm LED | Sản phẩm LED | LED trang trí | Đèn LED gắn tường | Đèn LED gắn tường | [6 empty] | G20 | 2- SP Chất lượng cao | SP LED G20 | SP LED G20 | G20
LED00087788 | Bộ đèn LED Thanh F600/10W 3000K (Hera) | Sản phẩm LED | Sản phẩm LED | SP LED khác | SP LED khác | SP LED khác | [6 empty] | XK | 1- SP Công nghệ nền | SP Khác | SP Khác
LED00088055 | Bộ chiếu sáng MQL 1064 2x4 CBT 80C27K SKD (Current) | Sản phẩm LED | Sản phẩm LED | SP LED khác | SP LED khác | SP LED khác | [7 empty] | 1- SP Công nghệ nền | SP Khác | SP Khác
LED00088357 | Bộ đèn LED MXL2137 1200/42W 4000K (Lowes - YK) | Sản phẩm LED | Sản phẩm LED | Bộ đèn LED | Bộ đèn khác | Bộ đèn khác | [6 empty] | G20 | 2- SP Chất lượng cao | SP LED G20 | SP LED G20 | G20
LED00087809 | Bộ đèn LED Thanh F900/15W 3000K (Hera) | Sản phẩm LED | Sản phẩm LED | SP LED khác | SP LED khác | SP LED khác | [6 empty] | XK | 1- SP Công nghệ nền | SP Khác | SP Khác
LED00088195 | Bộ Driver LED dây LD01.10W | Sản phẩm LED | Sản phẩm LED | LED dây | LED dây khác | LED dây khác | [7 empty] | 1- SP Công nghệ nền | Sản phẩm LED nền | Đèn LED dây
LED00088196 | Bộ Driver LED dây LD01.10W CCT | Sản phẩm LED | Sản phẩm LED | LED dây | LED dây khác | LED dây khác | Nhóm SP Smart | Smart đơn lẻ | [5 empty] | 1- SP Công nghệ nền | Sản phẩm LED nền | Đèn LED dây
LED00088194 | Bộ Driver LED dây LD01.8W | Sản phẩm LED | Sản phẩm LED | LED dây | LED dây khác | LED dây khác | [7 empty] | 1- SP Công nghệ nền | Sản phẩm LED nền | Đèn LED dây
LED00088198 | Bộ phụ kiện nối dài LD01.10W | Sản phẩm LED | Sản phẩm khác | Bộ phụ kiện | Bộ phụ kiện | Bộ phụ kiện | [7 empty] | 1- SP Công nghệ nền | SP Khác | SP Khác
LED00088197 | Bộ phụ kiện nối dài LD01.10W CCT | Sản phẩm LED | Sản phẩm khác | Bộ phụ kiện | Bộ phụ kiện | Bộ phụ kiện | [7 empty] | 1- SP Công nghệ nền | SP Khác | SP Khác
LED00088199 | Bộ phụ kiện nối dài LD01.8W | Sản phẩm LED | Sản phẩm khác | Bộ phụ kiện | Bộ phụ kiện | Bộ phụ kiện | [7 empty] | 1- SP Công nghệ nền | SP Khác | SP Khác
LED00081917 | Bóng LED Bulb A21 YGA03C64 17W E26 CCT (YanKon) | Sản phẩm LED | Sản phẩm LED | LED Bulb | Bulb Cầu >=12w | Bulb Cầu 20w-30w | [6 empty] | G20 | 2- SP Chất lượng cao | SP LED G20 | SP LED G20 | G20
LED00088189 | Bóng LED Bulb A23 YGA03C65 24W E26 CCT (YanKon) | Sản phẩm LED | Sản phẩm LED | LED Bulb | Bulb Cầu >=12w | Bulb Cầu 20w-30w | [6 empty] | G20 | 2- SP Chất lượng cao | SP LED G20 | SP LED G20 | G20
LED00088193 | Bóng LED Bulb PS30 YGA03C66 34W EX39 CCT (YanKon) | Sản phẩm LED | Sản phẩm LED | LED Bulb | Bulb Cầu >=12w | Bulb Cầu 20w-30w | [6 empty] | G20 | 2- SP Chất lượng cao | SP LED G20 | SP LED G20 | G20
LED00086336 | Bóng LED Bulb YGA03C54 9.5W E26 3000K 16PK (Lowes-YK) | Sản phẩm LED | Sản phẩm LED | LED Bulb | Bulb Cầu < 12w | BULB cầu 7w-9w | [6 empty] | G20 | 2- SP Chất lượng cao | SP LED G20 | SP LED G20 | G20
LED00086345 | Bóng LED Bulb YGA03C54 9.5W E26 3500K 8PK (Lowes-YK) | Sản phẩm LED | Sản phẩm LED | LED Bulb | Bulb Cầu < 12w | BULB cầu 7w-9w | [6 empty] | G20 | 2- SP Chất lượng cao | SP LED G20 | SP LED G20 | G20
LED00088231 | Bóng LED Bulb YGA03C86 3 Way 927 E26 2700K (Lowes-YK) | Sản phẩm LED | Sản phẩm LED | LED Bulb | Bulb Cầu < 12w | BULB cầu 7w-9w | [6 empty] | G20 | 2- SP Chất lượng cao | SP LED G20 | SP LED G20 | G20
LED00088245 | Bóng LED Bulb YGA03C86 3 Way 950 E26 5000K (Lowes -YK) | Sản phẩm LED | Sản phẩm LED | LED Bulb | Bulb Cầu < 12w | BULB cầu 7w-9w | [6 empty] | G20 | 2- SP Chất lượng cao | SP LED G20 | SP LED G20 | G20
LED00088352 | Bóng LED Bulb YGA08C57 PAR 38 11.5W 3000K (YanKon) | Sản phẩm LED | Sản phẩm LED | LED Bulb | Bulb Cầu >=12w | Bulb Cầu 12w-15w | [6 empty] | G20 | 2- SP Chất lượng cao | SP LED G20 | SP LED G20 | G20
LED00088354 | Bóng LED Bulb YGA08C57 PAR 38 11.5W 5000K (YanKon) | Sản phẩm LED | Sản phẩm LED | LED Bulb | Bulb Cầu >=12w | Bulb Cầu 12w-15w | [6 empty] | G20 | 2- SP Chất lượng cao | SP LED G20 | SP LED G20 | G20
LED00088363 | Bóng LED Bulb YGA08C57 PAR 38 9.5W 3000K (YanKon) | Sản phẩm LED | Sản phẩm LED | LED Bulb | Bulb Cầu < 12w | BULB cầu 7w-9w | [6 empty] | G20 | 2- SP Chất lượng cao | SP LED G20 | SP LED G20 | G20
LED00088364 | Bóng LED Bulb YGA08C57 PAR 38 9.5W 5000K (YanKon) | Sản phẩm LED | Sản phẩm LED | LED Bulb | Bulb Cầu < 12w | BULB cầu 7w-9w | [6 empty] | G20 | 2- SP Chất lượng cao | SP LED G20 | SP LED G20 | G20
LED00087961 | Đèn bàn MTSL1055AHB (Walmart - Yankon) | Sản phẩm LED | Sản phẩm LED | Đèn bàn LED | Đèn bàn LED 1 màu AS | Đèn bàn LED 1 màu AS | [6 empty] | G20 | 2- SP Chất lượng cao | SP LED G20 | SP LED G20 | G20
LED00087979 | Đèn bàn MTSL1056AHB 3W 4000K (Walmart - Yankon) | Sản phẩm LED | Sản phẩm LED | Đèn bàn LED | Đèn bàn LED 1 màu AS | Đèn bàn LED 1 màu AS | [6 empty] | G20 | 2- SP Chất lượng cao | SP LED G20 | SP LED G20 | G20
LED00088088 | Đèn LED chiếu pha CP07 100W 4000K (120 độ) | Sản phẩm LED | Sản phẩm LED | LED công suất cao | Đèn LED chiếu pha | LED chiếu pha CS ≤ 50W |  |  |  |  | 2025-02-21 |  |  | 2- SP Chất lượng cao | Sản phẩm CTDA | Sản phẩm CTDA |  | Lop 2: SP CTDA, Plus
LED00088170 | Đèn LED Downlight đổi màu AT58 90/10W | Sản phẩm LED | Sản phẩm LED | LED Downlight | Downlight đổi màu AS | Downlight đổi màu AS | Nhóm SP Smart | Smart đơn lẻ | 2025-05-15 |  | 2025-05-15 |  |  | 3- SP SMART | Sản phẩm LED Smart | Đèn LED Downlight + Panel Smart
LED00080730 | Đèn LED ốp trần đổi màu MXL1148-14inch 24W (Energetic-YK) | Sản phẩm LED | Sản phẩm LED | LED ốp trần | Ốp trần 1 màu AS | Ốp trần khác | [6 empty] | G20 | 2- SP Chất lượng cao | SP LED G20 | SP LED G20 | G20
LED00088365 | Đèn LED Panel P05 320x1280/40W.H.PLUS 5000K (KPK) | Sản phẩm LED | Sản phẩm LED | Panel khổ lớn | Panel khổ lớn | LED Panel chiếu cạnh |  |  | 2025-05-30 |  | 2025-05-30 |  |  | 2- SP Chất lượng cao | Sản phẩm CTDA | Sản phẩm CTDA |  | Lop 2: SP CTDA, Plus
LED00088358 | Đèn LED Panel P07 300x1200/40W.H.PLUS 5000K (KPK) | Sản phẩm LED | Sản phẩm LED | Panel khổ lớn | Panel khổ lớn | LED Panel chiếu cạnh |  |  | 2025-05-30 |  | 2025-05-30 |  |  | 2- SP Chất lượng cao | Sản phẩm CTDA | Sản phẩm CTDA |  | Lop 2: SP CTDA, Plus
LED00088053 | Đèn LED Worklight MPL 1026 4000K (Lowes-Yankon) | Sản phẩm LED | Sản phẩm LED | LED công suất cao | Đèn LED chiếu pha | Đèn LED Worklight | [6 empty] | G20 | 2- SP Chất lượng cao | SP LED G20 | SP LED G20 | G20
LED00088067 | Đèn LED Worklight MPL 1032 4000K (Lowes-Yankon) | Sản phẩm LED | Sản phẩm LED | LED công suất cao | Đèn LED chiếu pha | Đèn LED Worklight | [6 empty] | G20 | 2- SP Chất lượng cao | SP LED G20 | SP LED G20 | G20
LED00088041 | Đèn phòng ngủ MTSL1057AHB 12W 4000K (Walmart - Yankon) | Sản phẩm LED | Sản phẩm LED | LED trang trí | Đèn LED gắn tường | Đèn LED gắn tường | [6 empty] | G20 | 2- SP Chất lượng cao | SP LED G20 | SP LED G20 | G20
LED00088200 | Hệ điện áp mái NLMT SLS.R1P 600W(OFF GRID) | Sản phẩm LED | Sản phẩm LED | LED công suất cao | Đèn LED chiếu sáng đường | Năng lượng tái tạo |  |  | 2025-06-10 |  | 2025-06-10 |  |  | 6- KD DV & Trải nghiệm KH | KD DV & Trải nghiệm KH | Smart City |  | Lop 4+5+6
LED00088183 | Hệ điện áp mái NLMT SLS.R1P 6KW V2 (KNC)-Không Pin | Sản phẩm LED | Sản phẩm LED | LED công suất cao | Đèn LED chiếu sáng đường | Năng lượng tái tạo |  |  | 2025-06-10 |  | 2025-06-10 |  |  | 6- KD DV & Trải nghiệm KH | KD DV & Trải nghiệm KH | Smart City |  | Lop 4+5+6
LED00088580 | Bộ chao nhôm đèn LED HB06 300/200W (XK) | Sản phẩm LED | Chao, choá | Chao, choá | Chao, choá | Chao, choá | [7 empty] | 1- SP Công nghệ nền | Chao, choá | Chao, choá
LED00088726 | Bộ đèn LED đổi màu MXL2128-4FT 3CCT 40W (Energetic - YK) | Sản phẩm LED | Sản phẩm LED | Bộ đèn LED | Bộ đèn khác | Bộ đèn khác | Nhóm SP Smart | Smart đơn lẻ |  |  |  |  | G20 | 2- SP Chất lượng cao | SP LED G20 | SP LED G20 | G20
LED00088798 | Bộ đèn LED MXL2058 600/24W 4000K (Lowes - YK) | Sản phẩm LED | Sản phẩm LED | Bộ đèn LED | Bộ đèn khác | Bộ đèn khác | [6 empty] | G20 | 2- SP Chất lượng cao | SP LED G20 | SP LED G20 | G20
LED00088747 | Bộ đèn LED Tube T8 LT.GR3 1200/30W.DC (IP65) | Sản phẩm LED | Sản phẩm LED | LED Tube | Tube TT bọc nhựa | Tube 1.2m | [6 empty] | XK | 1- SP Công nghệ nền | Sản phẩm LED nền | Bóng đèn LED Tube
LED00088599 | Bộ đèn LED Tube T8 M11/10Wx1 6500K.PLUS | Sản phẩm LED | Sản phẩm LED | Bộ đèn LED | Bộ Tube Nhôm nhựa | Bộ LED TUBE 0.6m |  |  | 2025-05-30 |  |  |  |  | 2- SP Chất lượng cao | Sản phẩm CTDA | Sản phẩm CTDA |  | Lop 2: SP CTDA, Plus
LED00088598 | Bộ đèn LED Tube T8 M11/20Wx1 4000K.PLUS | Sản phẩm LED | Sản phẩm LED | Bộ đèn LED | Bộ Tube Nhôm nhựa | Bộ LED TUBE 1.2m | [7 empty] | 2- SP Chất lượng cao | Sản phẩm CTDA | Sản phẩm CTDA |  | Lop 2: SP CTDA, Plus
LED00088597 | Bộ đèn LED Tube T8 M11/20Wx2 4000K.PLUS | Sản phẩm LED | Sản phẩm LED | Bộ đèn LED | Bộ Tube Nhôm nhựa | Bộ LED TUBE 1.2m | [7 empty] | 2- SP Chất lượng cao | Sản phẩm CTDA | Sản phẩm CTDA |  | Lop 2: SP CTDA, Plus
LED00088637 | Bộ đèn panel âm trần 40W P07 600x600/40W.PLUS | Sản phẩm LED | Sản phẩm LED | Panel khổ lớn | Panel khổ lớn | LED Panel chiếu cạnh |  |  | 2025-05-30 |  | 2025-05-30 |  |  | 2- SP Chất lượng cao | Sản phẩm CTDA | Sản phẩm CTDA |  | Lop 2: SP CTDA, Plus
LED00088596 | Đèn LED Panel P06 600x600/40W IP44-KPK 6500K | Sản phẩm LED | Sản phẩm LED | Panel khổ lớn | Panel khổ lớn | LED Panel chiếu cạnh |  |  | 2025-05-30 |  | 2025-05-30 |  |  | 2- SP Chất lượng cao | Sản phẩm CTDA | Sản phẩm CTDA |  | Lop 2: SP CTDA, Plus
LED00088591 | Bộ đổi nguồn 12VDC 600W | Sản phẩm LED | Sản phẩm LED | SP LED khác | SP LED khác | SP LED khác |  |  |  | 2025-05-20 |  | 2025-05-20 | xk | 1- SP Công nghệ nền | SP Khác | SP Khác
LED00088440 | Bóng LED Bulb YGA03C73 2W E26 CCT (YanKon) | Sản phẩm LED | Sản phẩm LED | LED Bulb | Bulb Cầu < 12w | BULB cầu 7w-9w | [6 empty] | G20 | 2- SP Chất lượng cao | SP LED G20 | SP LED G20 | G20
LED00088595 | Bóng LED Tube T8 1200/20W.PLUS 4000K | Sản phẩm LED | Sản phẩm LED | Bộ đèn LED | Bộ Tube Nhôm nhựa | Bộ LED TUBE 1.2m | [7 empty] | 2- SP Chất lượng cao | Sản phẩm CTDA | Sản phẩm CTDA |  | Lop 2: SP CTDA, Plus
LED00088585 | Đèn LED âm đất tròn ADT01 115/9W 30D 3000K (IP66, 12/24VDC) | Sản phẩm LED | Sản phẩm LED | SP LED khác | SP LED khác | SP LED khác |  |  | 2025-02-28 |  |  |  |  | 2- SP Chất lượng cao | Sản phẩm CTDA | Sản phẩm CTDA |  | Lop 2: SP CTDA, Plus
LED00088982 | Đèn LED cắm đất ZDL1246 7.5/5.5/3W 3000K (Lowes-YK) | Sản phẩm LED | Sản phẩm LED | SP LED khác | SP LED khác | SP LED khác | [6 empty] | G20 | 2- SP Chất lượng cao | SP LED G20 | SP LED G20 | G20
LED00088995 | Đèn LED cắm đất ZDL1247 6/4.5/2.5W 3000K (Lowes-YK) | Sản phẩm LED | Sản phẩm LED | SP LED khác | SP LED khác | SP LED khác | [6 empty] | G20 | 2- SP Chất lượng cao | SP LED G20 | SP LED G20 | G20
LED00088998 | Đèn LED cắm đất ZDL1249 6.5W 3000K (Lowes-YK) | Sản phẩm LED | Sản phẩm LED | SP LED khác | SP LED khác | SP LED khác | [6 empty] | G20 | 2- SP Chất lượng cao | SP LED G20 | SP LED G20 | G20
LED00088587 | Đèn Led dây LD01 1000 12W 24VDC (IP) 3000K | Sản phẩm LED | Sản phẩm LED | LED dây | LED dây khác | LED dây khác | [7 empty] | 1- SP Công nghệ nền | Sản phẩm LED nền | Đèn LED dây
LED00088539 | Đèn LED dây LD03 1000/10W 6500K (220V-50m) | Sản phẩm LED | Sản phẩm LED | LED dây | LED dây khác | LED dây khác | [7 empty] | 1- SP Công nghệ nền | Sản phẩm LED nền | Đèn LED dây
LED00088492 | Đèn LED dây LD03 đổi màu 1000/10W (220V-50m) | Sản phẩm LED | Sản phẩm LED | LED dây | LED dây khác | LED dây khác | Nhóm SP Smart | Smart đơn lẻ | [5 empty] | 1- SP Công nghệ nền | Sản phẩm LED nền | Đèn LED dây
LED00088622 | Đèn LED Downlight AT24 110/12W.PLUS 4000K (DIM) | Sản phẩm LED | Sản phẩm LED | LED Downlight | Downlight 1 màu AS | Downlight 1 màu AS |  |  | 2025-03-10 |  | 2025-03-10 |  |  | 2- SP Chất lượng cao | Sản phẩm CTDA | Sản phẩm CTDA |  | Lop 2: SP CTDA, Plus
LED00088617 | Đèn LED Downlight AT24 90/8W.PLUS 4000K (IP44) | Sản phẩm LED | Sản phẩm LED | LED Downlight | Downlight 1 màu AS | Downlight 1 màu AS |  |  | 2025-03-10 |  | 2025-03-10 |  |  | 2- SP Chất lượng cao | Sản phẩm CTDA | Sản phẩm CTDA |  | Lop 2: SP CTDA, Plus
LED00088996 | Đèn LED Downlight AT24 90/8W.PLUS IP44 4000K | Sản phẩm LED | Sản phẩm LED | LED Downlight | Downlight 1 màu AS | Downlight 1 màu AS |  |  | 2025-03-10 |  | 2025-03-10 |  |  | 2- SP Chất lượng cao | Sản phẩm CTDA | Sản phẩm CTDA |  | Lop 2: SP CTDA, Plus
LED00088897 | Đèn LED Downlight AT24.DIM 110/12W.PLUS 4000K | Sản phẩm LED | Sản phẩm LED | LED Downlight | Downlight 1 màu AS | Downlight 1 màu AS |  |  | 2025-03-10 |  | 2025-03-10 |  |  | 2- SP Chất lượng cao | Sản phẩm CTDA | Sản phẩm CTDA |  | Lop 2: SP CTDA, Plus
LED00088900 | Đèn LED Downlight AT40.DIM 200/40W.PLUS 4000K | Sản phẩm LED | Sản phẩm LED | LED Downlight | Downlight 1 màu AS | Downlight 1 màu AS | [7 empty] | 2- SP Chất lượng cao | Sản phẩm CTDA | Sản phẩm CTDA |  | Lop 2: SP CTDA, Plus
LED00088385 | Đèn LED Downlight AT58 90/10W 3000K | Sản phẩm LED | Sản phẩm LED | LED Downlight | Downlight 1 màu AS | Downlight 1 màu AS |  |  | 2025-05-15 |  | 2025-05-15 |  |  | 1- SP Công nghệ nền | Sản phẩm LED nền | Đèn LED Down Light + Panel tròn
LED00088387 | Đèn LED Downlight AT58 90/10W 3000K (G) | Sản phẩm LED | Sản phẩm LED | LED Downlight | Downlight 1 màu AS | Downlight 1 màu AS |  |  | 2025-05-15 |  | 2025-05-15 |  |  | 1- SP Công nghệ nền | Sản phẩm LED nền | Đèn LED Down Light + Panel tròn
LED00088384 | Đèn LED Downlight AT58 90/10W 4000K | Sản phẩm LED | Sản phẩm LED | LED Downlight | Downlight 1 màu AS | Downlight 1 màu AS |  |  | 2025-05-15 |  | 2025-05-15 |  |  | 1- SP Công nghệ nền | Sản phẩm LED nền | Đèn LED Down Light + Panel tròn
LED00088388 | Đèn LED Downlight AT58 90/10W 4000K (G) | Sản phẩm LED | Sản phẩm LED | LED Downlight | Downlight 1 màu AS | Downlight 1 màu AS |  |  | 2025-05-15 |  | 2025-05-15 |  |  | 1- SP Công nghệ nền | Sản phẩm LED nền | Đèn LED Down Light + Panel tròn
LED00088389 | Đèn LED Downlight AT58 90/10W 6500K (G) | Sản phẩm LED | Sản phẩm LED | LED Downlight | Downlight 1 màu AS | Downlight 1 màu AS |  |  | 2025-05-15 |  | 2025-05-15 |  |  | 1- SP Công nghệ nền | Sản phẩm LED nền | Đèn LED Down Light + Panel tròn
LED00088386 | Đèn LED Downlight đổi màu AT58 90/10W (G) | Sản phẩm LED | Sản phẩm LED | LED Downlight | Downlight đổi màu AS | Downlight đổi màu AS | Nhóm SP Smart | Smart đơn lẻ | 2025-05-15 |  | 2025-05-15 |  |  | 3- SP SMART | Sản phẩm LED Smart | Đèn LED Downlight + Panel Smart
LED00088398 | Đèn LED Downlight GX53s/9W/T/LIOA 4000K | Sản phẩm LED | Sản phẩm LED | LED Downlight | Downlight 1 màu AS | Downlight 1 màu AS | [7 empty] | 1- SP Công nghệ nền | Sản phẩm LED nền | Đèn LED ốp trần
LED00088808 | Đèn LED High Bay HB03 150W.GOV.V2 ( T.giá) | Sản phẩm LED | Sản phẩm LED | LED công suất cao | Đèn LED Highbay | LED HB UFO |  |  | 2025-06-20 |  | 2025-06-20 |  |  | 2- SP Chất lượng cao | Sản phẩm CTDA | Sản phẩm CTDA |  | Lop 2: SP CTDA, Plus
LED00088847 | Đèn LED panel MQL 1042 1x4 30W 40K (Home Deport -YK) | Sản phẩm LED | Sản phẩm LED | Panel khổ lớn | Panel khổ lớn | LED Panel chiếu cạnh | [6 empty] | G20 | 2- SP Chất lượng cao | SP LED G20 | SP LED G20
LED00088589 | Đèn LED Panel P07 600x600/40W.PLUS 4000K (KPK) SS | Sản phẩm LED | Sản phẩm LED | Panel khổ lớn | Panel khổ lớn | LED Panel chiếu cạnh |  |  | 2025-05-24 |  | 2025-05-24 |  |  | 2- SP Chất lượng cao | Sản phẩm CTDA | Sản phẩm CTDA |  | Lop 2: SP CTDA, Plus
LED00088743 | Đèn LED thả ngầm TC02 800W GB | Sản phẩm LED | Sản phẩm LED | Đèn LED nông, ngư nghiệp | LED Ngư nghiệp | LED Ngư nghiệp |  |  | 2025-03-04 |  | 2025-03-04 |  |  | 2- SP Chất lượng cao | Đèn LED tiên tiến | Các sản phẩm NNCNC
PHN00029803 | Phích xuất khẩu 1040 N2 NAS | Sản phẩm Phích | Phích hoàn chỉnh | Phích cao cấp | Phích khác | Phích khác | [6 empty] | XK | 1- SP Công nghệ nền | Phích cao cấp | Phích cao cấp
PHN00029791 | Phích xuất khẩu 1040 ST4.E HAS | Sản phẩm Phích | Phích hoàn chỉnh | Phích cao cấp | Phích khác | Phích khác | [6 empty] | XK | 1- SP Công nghệ nền | Phích cao cấp | Phích cao cấp
PHN00029792 | Phích xuất khẩu 1045 ST1.E HAS | Sản phẩm Phích | Phích hoàn chỉnh | Phích cao cấp | Phích khác | Phích khác | [6 empty] | XK | 1- SP Công nghệ nền | Phích cao cấp | Phích cao cấp
PHN00029793 | Phích xuất khẩu 1055 ST1.E HAS | Sản phẩm Phích | Phích hoàn chỉnh | Phích cao cấp | Phích khác | Phích khác | [6 empty] | XK | 1- SP Công nghệ nền | Phích cao cấp | Phích cao cấp
PHN00029794 | Phích xuất khẩu 1340 ST1.E HAS | Sản phẩm Phích | Phích hoàn chỉnh | Phích cao cấp | Phích khác | Phích khác | [6 empty] | XK | 1- SP Công nghệ nền | Phích cao cấp | Phích cao cấp
PHN00029795 | Phích xuất khẩu 2045 ST1.E HAS | Sản phẩm Phích | Phích hoàn chỉnh | Phích cao cấp | Phích khác | Phích khác | [6 empty] | XK | 1- SP Công nghệ nền | Phích cao cấp | Phích cao cấp
PHN00029796 | Phích xuất khẩu 2045 ST2.E HAS | Sản phẩm Phích | Phích hoàn chỉnh | Phích cao cấp | Phích khác | Phích khác | [6 empty] | XK | 1- SP Công nghệ nền | Phích cao cấp | Phích cao cấp
PHN00029797 | Phích xuất khẩu 2045 ST3.E HAS | Sản phẩm Phích | Phích hoàn chỉnh | Phích cao cấp | Phích khác | Phích khác | [6 empty] | XK | 1- SP Công nghệ nền | Phích cao cấp | Phích cao cấp
PHN00029798 | Phích xuất khẩu 2545 ST1.E HAS | Sản phẩm Phích | Phích hoàn chỉnh | Phích cao cấp | Phích khác | Phích khác | [6 empty] | XK | 1- SP Công nghệ nền | Phích cao cấp | Phích cao cấp
PHN00029790 | Ruột phích RD 0.75L (RF-07538-LB) | Sản phẩm Phích | Ruột Phích | Ruột phích loại trần | Ruột phích khác | Ruột phích khác | [6 empty] | XK | 1- SP Công nghệ nền | Ruột phích | Ruột phích
PHN00029789 | Ruột phích RD 0.75L (RF-07538-LB) loại trần | Sản phẩm Phích | Ruột Phích | Ruột phích loại trần | Ruột phích khác | Ruột phích khác | [6 empty] | XK | 1- SP Công nghệ nền | Ruột phích | Ruột phích
LED00082727 | Bộ cần đèn NX.SL.RAD 200W-300W TP | Sản phẩm LED | Sản phẩm khác | Bộ phụ kiện | Bộ phụ kiện | Bộ phụ kiện | [7 empty] | 1- SP Công nghệ nền | SP Khác | SP Khác
LED00089018 | Đèn LED thanh 1M 24W 3000K IP67 24VDC âm đất | Sản phẩm LED | Sản phẩm LED | SP LED khác | SP LED khác | SP LED khác |  |  | 275/2025 |  | 275/2025 |  |  | 2- SP Chất lượng cao | Sản phẩm CTDA | Sản phẩm CTDA |  | Lop 2: SP CTDA, Plus
LED00089019 | Đèn LED Chiếu pha CPT02 6W.APG 3000K (45D) | Sản phẩm LED | Sản phẩm LED | LED công suất cao | Đèn LED chiếu pha | LED chiếu pha CS ≤ 50W |  |  | 2025-02-28 |  | 2025-02-28 |  |  | 2- SP Chất lượng cao | Sản phẩm CTDA | Sản phẩm CTDA |  | Lop 2: SP CTDA, Plus
LED00089020 | Đèn LED Downlight AT05 105/9W.GOV.V2 (IP) 3000K | Sản phẩm LED | Sản phẩm LED | LED Downlight | Downlight 1 màu AS | Downlight 1 màu AS |  |  | 2025-06-27 |  | 2025-06-27 |  |  | 2- SP Chất lượng cao | Sản phẩm CTDA | Sản phẩm CTDA |  | Lop 2: SP CTDA, Plus
LED00089025 | Đèn LED Downlight AT05 105/9W.GOV.V2 3000K | Sản phẩm LED | Sản phẩm LED | LED Downlight | Downlight 1 màu AS | Downlight 1 màu AS |  |  | 2025-06-27 |  | 2025-06-27 |  |  | 2- SP Chất lượng cao | Sản phẩm CTDA | Sản phẩm CTDA |  | Lop 2: SP CTDA, Plus
LED00089026 | Đèn LED nổi trần NT01 115/20W.GOV.V2.DIM 3000K | Sản phẩm LED | Sản phẩm LED | LED Downlight | Downlight 1 màu AS | Downlight 1 màu AS |  |  | 2024-12-20 |  | 2024-12-20 |  |  | 2- SP Chất lượng cao | Sản phẩm CTDA | Sản phẩm CTDA |  | Lop 2: SP CTDA, Plus
LED00089033 | Bộ đèn LED M28.V2 1200/40W 6500K (PF>0.9) | Sản phẩm LED | Sản phẩm LED | Bộ đèn LED | Bộ đèn khác | Bộ đèn khác |  |  | 2025-04-25 |  | 2025-04-25 |  |  | 2- SP Chất lượng cao | Sản phẩm CTDA | Sản phẩm CTDA |  | Lop 2: SP CTDA, Plus
LED00089072 | Bộ đèn LED đổi màu MXL2122 1200/41W (Current - Yankon) | Sản phẩm LED | Sản phẩm LED | Bộ đèn LED | Bộ đèn khác | Bộ đèn khác | Nhóm SP Smart | Smart đơn lẻ |  |  |  |  | G20 | 2- SP Chất lượng cao | SP LED G20 | SP LED G20 | G20
LED00089074 | Bộ đèn LED đổi màu MXL2122 1400/82W (Current - Yankon) | Sản phẩm LED | Sản phẩm LED | Bộ đèn LED | Bộ đèn khác | Bộ đèn khác | Nhóm SP Smart | Smart đơn lẻ |  |  |  |  | G20 | 2- SP Chất lượng cao | SP LED G20 | SP LED G20 | G20
LED00089095 | Đèn LED thả ngầm TC02 2000W 4000K | Sản phẩm LED | Sản phẩm LED | Đèn LED nông, ngư nghiệp | LED Ngư nghiệp | LED Ngư nghiệp |  |  | 2025-06-27 |  | 2025-06-27 |  |  | 2- SP Chất lượng cao | Đèn LED tiên tiến | Các sản phẩm NNCNC
LED00089096 | Đèn LED gắn tường GT20.2P 15W 4000K | Sản phẩm LED | Sản phẩm LED | LED trang trí | Đèn LED gắn tường | Đèn LED gắn tường |  |  | 2024-08-10 |  | 2024-08-10 |  |  | 1- SP Công nghệ nền | Sản phẩm LED nền | Đèn LED chiếu gương, gắn tường
LED00089097 | Đèn LED thả ngầm TC02 2000W GB | Sản phẩm LED | Sản phẩm LED | Đèn LED nông, ngư nghiệp | LED Ngư nghiệp | LED Ngư nghiệp |  |  | 2025-06-27 |  | 2025-06-27 |  |  | 2- SP Chất lượng cao | Đèn LED tiên tiến | Các sản phẩm NNCNC
LED00089113 | Bóng LED Tube T8 1200/18W.PLUS 6500K (A08) | Sản phẩm LED | Sản phẩm LED | Bộ đèn LED | Bộ Tube Nhôm nhựa | Bộ LED TUBE 1.2m |  |  | 2025-06-27 |  | 2025-06-27 |  |  | 2- SP Chất lượng cao | Sản phẩm CTDA | Sản phẩm CTDA |  | Lop 2: SP CTDA, Plus
LED00089120 | Bóng LED Tube T8 1200/14W.PLUS 6500K (A08) | Sản phẩm LED | Sản phẩm LED | Bộ đèn LED | Bộ Tube Nhôm nhựa | Bộ LED TUBE 1.2m |  |  | 2025-06-27 |  | 2025-06-27 |  |  | 2- SP Chất lượng cao | Sản phẩm CTDA | Sản phẩm CTDA |  | Lop 2: SP CTDA, Plus
LED00089135 | Đèn LED Downlight AT25 140/15W 4000K | Sản phẩm LED | Sản phẩm LED | LED Downlight | Downlight 1 màu AS | Downlight 1 màu AS |  |  | 2025-06-26 |  | 2025-06-26 |  |  | 2- SP Chất lượng cao | Sản phẩm CTDA | Sản phẩm CTDA |  | Lop 2: SP CTDA, Plus
LED00089141 | Đèn LED Downlight AT25 155/30W 4000K | Sản phẩm LED | Sản phẩm LED | LED Downlight | Downlight 1 màu AS | Downlight 1 màu AS |  |  | 2025-06-26 |  | 2025-06-26 |  |  | 2- SP Chất lượng cao | Sản phẩm CTDA | Sản phẩm CTDA |  | Lop 2: SP CTDA, Plus
LED00089187 | Đèn LED Downlight AT04 155/15W 6500K | Sản phẩm LED | Sản phẩm LED | LED Downlight | Downlight 1 màu AS | Downlight 1 màu AS |  |  | 2025-06-27 |  | 2025-06-27 |  |  | 1- SP Công nghệ nền | Sản phẩm LED nền | Đèn LED Down Light + Panel tròn
LED00089200 | Bộ đèn LED M18 1200/18W 6500K | Sản phẩm LED | Sản phẩm LED | Bộ đèn LED | Bộ đèn M18, M20 | Bộ đèn M18, M20 |  |  | 2025-07-26 |  | 2025-07-26 |  |  | 2- SP Chất lượng cao | Sản phẩm CTDA | Sản phẩm CTDA |  | Lop 2: SP CTDA, Plus
LED00089222 | Tủ trung tâm báo cháy không dây TĐK.BC.02 | Sản phẩm LED | Sản phẩm LED | TBĐ & CKĐT | TBĐ & CKĐT Smart | Cảm biến Smart | Nhóm SP Smart | Smart đơn lẻ | 2024-12-30 |  | 2024-12-30 |  |  | 3- SP SMART | Thiết bị điều khiển | Cảm biến |  | Lop 3: WF+TBD smart
LED00089224 | Đầu báo cháy khói không dây BCK02.RF | Sản phẩm LED | Sản phẩm LED | TBĐ & CKĐT | TBĐ & CKĐT Smart | Cảm biến Smart | Nhóm SP Smart | Smart đơn lẻ | 2025-06-26 |  | 2025-06-26 |  |  | 3- SP SMART | Thiết bị điều khiển | Cảm biến |  | Lop 3: WF+TBD smart
LED00089226 | Đầu báo cháy nhiệt không dây BCN01.RF | Sản phẩm LED | Sản phẩm LED | TBĐ & CKĐT | TBĐ & CKĐT Smart | Cảm biến Smart | Nhóm SP Smart | Smart đơn lẻ | 2025-06-26 |  | 2025-06-26 |  |  | 3- SP SMART | Thiết bị điều khiển | Cảm biến |  | Lop 3: WF+TBD smart
LED00089236 | Bộ đèn LED M18 1200/36W 6500K | Sản phẩm LED | Sản phẩm LED | Bộ đèn LED | Bộ đèn M18, M20 | Bộ đèn M18, M20 |  |  | 2025-07-26 |  | 2025-07-26 |  |  | 2- SP Chất lượng cao | Sản phẩm CTDA | Sản phẩm CTDA |  | Lop 2: SP CTDA, Plus
LED00089237 | Bộ đèn LED M18 600/10W 6500K | Sản phẩm LED | Sản phẩm LED | Bộ đèn LED | Bộ đèn M18, M20 | Bộ đèn M18, M20 |  |  | 2025-07-26 |  | 2025-07-26 |  |  | 2- SP Chất lượng cao | Sản phẩm CTDA | Sản phẩm CTDA |  | Lop 2: SP CTDA, Plus
LED00089271 | Đèn LED cắm đất ZDL1255 2W 3000K (Lowes-YK) | Sản phẩm LED | Sản phẩm LED | SP LED khác | SP LED khác | SP LED khác | [6 empty] | G20 | 2- SP Chất lượng cao | SP LED G20 | SP LED G20 | G20
LED00089272 | Đèn LED cắm đất ZDL1100 2W 3000K (Lowes-YK) | Sản phẩm LED | Sản phẩm LED | SP LED khác | SP LED khác | SP LED khác | [6 empty] | G20 | 2- SP Chất lượng cao | SP LED G20 | SP LED G20 | G20
LED00089273 | Đèn LED cắm đất ZDL1252 2W/4.5W 3000K (Lowes-YK) | Sản phẩm LED | Sản phẩm LED | SP LED khác | SP LED khác | SP LED khác | [6 empty] | G20 | 2- SP Chất lượng cao | SP LED G20 | SP LED G20 | G20
LED00089274 | Đèn LED cắm đất NLMT ZDL1334 0.05W 3000K (Lowes-YK) | Sản phẩm LED | Sản phẩm LED | SP LED khác | SP LED khác | SP LED khác | [6 empty] | G20 | 2- SP Chất lượng cao | SP LED G20 | SP LED G20 | G20
LED00089276 | Bộ đèn LED MXL2093 1200/40W 4000K (Homedeport - YK) | Sản phẩm LED | Sản phẩm LED | Bộ đèn LED | Bộ đèn khác | Bộ đèn khác | [6 empty] | G20 | 2- SP Chất lượng cao | SP LED G20 | SP LED G20 | G20
LED00089290 | Bộ đèn LED MXL2092 1200/35W 4000K (Homedeport - YK) | Sản phẩm LED | Sản phẩm LED | Bộ đèn LED | Bộ đèn khác | Bộ đèn khác | [6 empty] | G20 | 2- SP Chất lượng cao | SP LED G20 | SP LED G20 | G20
LED00089302 | Hệ điện áp mái NLMT SLS.R1P 6KW V2 (KNC-K.Pin-K.PK) | Sản phẩm LED | Sản phẩm LED | LED công suất cao | Đèn LED chiếu sáng đường | Năng lượng tái tạo |  |  | 2025-06-10 |  | 2025-06-10 |  |  | 6- KD DV & Trải nghiệm KH | KD DV & Trải nghiệm KH | Smart City |  | Lop 4+5+6
LED00089309 | Đèn LED Panel P07 300x2400/45W.PLUS 4000K (KPK) | Sản phẩm LED | Sản phẩm LED | Panel khổ lớn | Panel khổ lớn | LED Panel chiếu cạnh |  |  | 2025-05-24 |  | 2025-05-24 |  |  | 2- SP Chất lượng cao | Sản phẩm CTDA | Sản phẩm CTDA |  | Lop 2: SP CTDA, Plus
LED00089340 | Đèn LED Panel P07 300x3000/80W.PLUS 4000K (KPK) | Sản phẩm LED | Sản phẩm LED | Panel khổ lớn | Panel khổ lớn | LED Panel chiếu cạnh |  |  | 2025-05-24 |  | 2025-05-24 |  |  | 2- SP Chất lượng cao | Sản phẩm CTDA | Sản phẩm CTDA |  | Lop 2: SP CTDA, Plus
LED00089349 | Bóng LED Bulb YGA03C76 8.5W E26 3000K 8PK (Lowes - Yankon) | Sản phẩm LED | Sản phẩm LED | LED Bulb | Bulb Cầu < 12w | BULB cầu 7w-9w | [6 empty] | G20 | 2- SP Chất lượng cao | SP LED G20 | SP LED G20 | G20
LED00089377 | Bóng LED Bulb YGA03C76 8.5W E26 3000K 16PK (Lowes - Yankon) | Sản phẩm LED | Sản phẩm LED | LED Bulb | Bulb Cầu < 12w | BULB cầu 7w-9w | [6 empty] | G20 | 2- SP Chất lượng cao | SP LED G20 | SP LED G20 | G20
LED00089473 | Bóng LED Bulb YGA03C54 9.5W E26 3000K 8PK (Lowes-YK) | Sản phẩm LED | Sản phẩm LED | LED Bulb | Bulb Cầu < 12w | BULB cầu 7w-9w | [6 empty] | G20 | 2- SP Chất lượng cao | SP LED G20 | SP LED G20 | G20
PHN00029898 | Phích xuất khẩu 0540 N1.E Prime | Sản phẩm Phích | Phích hoàn chỉnh | Phích cao cấp | Phích khác | Phích khác | [6 empty] | XK | 1- SP Công nghệ nền | Phích cao cấp | Phích cao cấp
LED00089508 | Đèn LED thanh chuyên dụng T-Malbec 770B 1140/23W (KN) | Sản phẩm LED | Sản phẩm LED | SP LED khác | SP LED khác | SP LED khác | [6 empty] | G20 | 2- SP Chất lượng cao | SP LED G20 | SP LED G20 | G20
LED00089509 | Đèn LED thanh chuyên dụng T-Malbec 770C 1140/23W (KN) | Sản phẩm LED | Sản phẩm LED | SP LED khác | SP LED khác | SP LED khác | [6 empty] | G20 | 2- SP Chất lượng cao | SP LED G20 | SP LED G20 | G20
LED00089510 | Bóng LED Bulb YGA03C86 3 Way 927T E26 2700K (Lowes-YK) | Sản phẩm LED | Sản phẩm LED | LED Bulb | Bulb Cầu < 12w | BULB cầu 7w-9w | [6 empty] | G20 | 2- SP Chất lượng cao | SP LED G20 | SP LED G20 | G20
LED00089511 | Bóng LED Bulb YGA03C86 3 Way 950T E26 5000K (Lowes -YK) | Sản phẩm LED | Sản phẩm LED | LED Bulb | Bulb Cầu < 12w | BULB cầu 7w-9w | [6 empty] | G20 | 2- SP Chất lượng cao | SP LED G20 | SP LED G20 | G20
LED00089522 | Đèn LED Panel P07.V2 600x600/36W.PLUS 6500K (KPK) | [11 empty] | G20 | 2- SP Chất lượng cao | SP LED G20 | SP LED G20 | G20
PHN00029971 | Bình giữ nhiệt inox RD-BGN07ST1
LED00090073 | Bộ đèn LED M20 AT01 1200/24W.PLUS 5000K | Sản phẩm LED | Sản phẩm LED | Bộ đèn LED | Bộ đèn M18, M20 | Bộ đèn M18, M20 |  |  | 2025-07-12 |  | 2025-07-12 |  |  | 2- SP Chất lượng cao | Sản phẩm CTDA | Sản phẩm CTDA |  | Lop 2: SP CTDA, Plus
LED00090074 | Bộ đèn LED M20 AT01 600/12W.PLUS 5000K | Sản phẩm LED | Sản phẩm LED | Bộ đèn LED | Bộ đèn M18, M20 | Bộ đèn M18, M20 |  |  | 2025-07-12 |  | 2025-07-12 |  |  | 2- SP Chất lượng cao | Sản phẩm CTDA | Sản phẩm CTDA |  | Lop 2: SP CTDA, Plus
LED00089543 | Bộ đèn LED M28.V2 1200/20W 6500K
LED00089770 | Bộ đèn LED MXL2140 2400/75W 4000K (Lowes - YK) | Sản phẩm LED | Sản phẩm LED | Bộ đèn LED | Bộ đèn khác | Bộ đèn khác | [6 empty] | G20 | 2- SP Chất lượng cao | SP LED G20 | SP LED G20 | G20
LED00089801 | Bộ đèn LED Tube dự phòng T8.DP M11/22Wx2 6500K | Sản phẩm LED | Sản phẩm LED | Bộ đèn LED | Bộ Tube Nhôm nhựa | Bộ LED TUBE 1.2m | Nhóm SP Smart | Smart đơn lẻ | [5 empty] | 3- SP SMART | Sản phẩm LED Smart | Bộ đèn đổi màu
LED00089536 | Bóng LED Bulb A03C76 8.5W E26 2700K 24PK (Lowes-YK) | Sản phẩm LED | Sản phẩm LED | LED Bulb | Bulb Cầu < 12w | BULB cầu 7w-9w | [6 empty] | G20 | 2- SP Chất lượng cao | SP LED G20 | SP LED G20 | G20
LED00089542 | Bóng LED Bulb A03C76 8.5W E26 5000K 24PK (Lowes-YK) | Sản phẩm LED | Sản phẩm LED | LED Bulb | Bulb Cầu < 12w | BULB cầu 7w-9w | [6 empty] | G20 | 2- SP Chất lượng cao | SP LED G20 | SP LED G20 | G20
LED00089538 | Đèn LED Chiếu pha CP06 200W.QP 5000K | Sản phẩm LED | Sản phẩm LED | LED công suất cao | Đèn LED chiếu pha | LED chiếu pha CS ≤ 50W |  |  | 2025-02-28 |  | 2025-02-28 |  |  | 2- SP Chất lượng cao | Sản phẩm CTDA | Sản phẩm CTDA |  | Lop 2: SP CTDA, Plus
LED00089789 | Đèn LED chiếu pha CPM 300W.GOV.V2 4000K (90 độ) | Sản phẩm LED | Sản phẩm LED | LED công suất cao | Đèn LED chiếu pha | LED chiếu pha CS ≥ 70W |  |  | 2025-05-29 |  | 2025-05-29 |  |  | 2- SP Chất lượng cao | Sản phẩm CTDA | Sản phẩm CTDA |  | Lop 2: SP CTDA, Plus
LED00089775 | Đèn LED chiếu pha CPM 400W.GOV.V2 4000K (40 độ) | Sản phẩm LED | Sản phẩm LED | LED công suất cao | Đèn LED chiếu pha | LED chiếu pha CS ≥ 70W |  |  | 2025-05-29 |  | 2025-05-29 |  |  | 2- SP Chất lượng cao | Sản phẩm CTDA | Sản phẩm CTDA |  | Lop 2: SP CTDA, Plus
LED00089779 | Đèn LED chiếu pha CPM 400W.GOV.V2 4000K (90 độ) | Sản phẩm LED | Sản phẩm LED | LED công suất cao | Đèn LED chiếu pha | LED chiếu pha CS ≥ 70W |  |  | 2025-05-29 |  | 2025-05-29 |  |  | 2- SP Chất lượng cao | Sản phẩm CTDA | Sản phẩm CTDA |  | Lop 2: SP CTDA, Plus
LED00089758 | Đèn LED chiếu pha CPM 800W.GOV.V2 4000K (góc chiếu 50D) | Sản phẩm LED | Sản phẩm LED | LED công suất cao | Đèn LED chiếu pha | LED chiếu pha CS ≥ 70W |  |  | 2025-05-29 |  | 2025-05-29 |  |  | 2- SP Chất lượng cao | Sản phẩm CTDA | Sản phẩm CTDA |  | Lop 2: SP CTDA, Plus
LED00089759 | Đèn LED chiếu pha CPM 800W.GOV.V2 5700K (góc chiếu 30D) | Sản phẩm LED | Sản phẩm LED | LED công suất cao | Đèn LED chiếu pha | LED chiếu pha CS ≥ 70W |  |  | 2025-05-29 |  | 2025-05-29 |  |  | 2- SP Chất lượng cao | Sản phẩm CTDA | Sản phẩm CTDA |  | Lop 2: SP CTDA, Plus
LED00090133 | Đèn LED chiếu pha HBM03 200W.NEMA 4000K (60độ) | Sản phẩm LED | Sản phẩm LED | LED công suất cao | Đèn LED chiếu pha | LED chiếu pha CS ≥ 70W |  |  | 2025-07-12 |  | 2025-07-12 |  |  | 6- KD DV & Trải nghiệm KH | KD DV & Trải nghiệm KH | Smart City |  | Lop 4+5+6
LED00090125 | Đèn LED chiếu pha HBM03 260W.NEMA 4000K (60độ) | Sản phẩm LED | Sản phẩm LED | LED công suất cao | Đèn LED chiếu pha | LED chiếu pha CS ≥ 70W |  |  | 2025-07-12 |  | 2025-07-12 |  |  | 6- KD DV & Trải nghiệm KH | KD DV & Trải nghiệm KH | Smart City |  | Lop 4+5+6
LED00090112 | Đèn LED chiếu pha HBM03 450W.NEMA 4000K (60độ) | Sản phẩm LED | Sản phẩm LED | LED công suất cao | Đèn LED chiếu pha | LED chiếu pha CS ≥ 70W |  |  | 2025-07-12 |  | 2025-07-12 |  |  | 6- KD DV & Trải nghiệm KH | KD DV & Trải nghiệm KH | Smart City |  | Lop 4+5+6
LED00089551 | Đèn LED chiếu sáng đường CSD08 100W.QP 5000K | Sản phẩm LED | Sản phẩm LED | LED công suất cao | Đèn LED chiếu sáng đường | LED CSD SMT |  |  | 2025-07-12 |  | 2025-07-12 |  |  | 2- SP Chất lượng cao | Sản phẩm CTDA | Sản phẩm CTDA |  | Lop 2: SP CTDA, Plus
LED00089742 | Đèn LED chiếu sáng đường CSD08 120W.GOV.V2 | Sản phẩm LED | Sản phẩm LED | LED công suất cao | Đèn LED chiếu sáng đường | LED CSD SMT |  |  | 2025-07-12 |  | 2025-07-12 |  |  | 2- SP Chất lượng cao | Sản phẩm CTDA | Sản phẩm CTDA |  | Lop 2: SP CTDA, Plus
LED00090144 | Đèn LED chiếu sáng đường CSD10 120W.NEMA 5000K | Sản phẩm LED | Sản phẩm LED | LED công suất cao | Đèn LED chiếu sáng đường | LED CSD SMT | Nhóm SP Smart | Smart hệ thống | 2024-07-12 |  | 2024-07-12 |  |  | 6- KD DV & Trải nghiệm KH | KD DV & Trải nghiệm KH | Smart City |  | Lop 4+5+6
LED00090110 | Đèn LED chiếu sáng đường CSD10 40W.NEMA 5000K | Sản phẩm LED | Sản phẩm LED | LED công suất cao | Đèn LED chiếu sáng đường | LED CSD SMT | Nhóm SP Smart | Smart hệ thống | 2024-07-12 |  | 2024-07-12 |  |  | 6- KD DV & Trải nghiệm KH | KD DV & Trải nghiệm KH | Smart City |  | Lop 4+5+6
LED00090034 | Đèn LED chiếu sáng đường NLMT CSD12.SL 100W 4000K | Sản phẩm LED | Sản phẩm LED | LED công suất cao | Đèn LED chiếu sáng đường | Năng lượng tái tạo |  |  | 2025-07-12 |  | 2025-07-12 |  |  | 2- SP Chất lượng cao | Đèn LED tiên tiến | Đèn NLMT
LED00090035 | Đèn LED chiếu sáng đường NLMT CSD12.SL 120W 4000K | Sản phẩm LED | Sản phẩm LED | LED công suất cao | Đèn LED chiếu sáng đường | Năng lượng tái tạo |  |  | 2025-07-12 |  | 2025-07-12 |  |  | 2- SP Chất lượng cao | Đèn LED tiên tiến | Đèn NLMT
LED00090037 | Đèn LED chiếu sáng đường NLMT CSD12.SL 150W 4000K | Sản phẩm LED | Sản phẩm LED | LED công suất cao | Đèn LED chiếu sáng đường | Năng lượng tái tạo |  |  | 2025-07-12 |  | 2025-07-12 |  |  | 2- SP Chất lượng cao | Đèn LED tiên tiến | Đèn NLMT
LED00090033 | Đèn LED chiếu sáng đường NLMT CSD12.SL 80W 4000K | Sản phẩm LED | Sản phẩm LED | LED công suất cao | Đèn LED chiếu sáng đường | Năng lượng tái tạo |  |  | 2025-07-12 |  | 2025-07-12 |  |  | 2- SP Chất lượng cao | Đèn LED tiên tiến | Đèn NLMT
LED00089792 | Đèn Led dây LD01 1000/8W 4000K 24VDC | Sản phẩm LED | Sản phẩm LED | LED dây | LED dây khác | LED dây khác |  |  | 2025-07-12 |  |  |  |  | 1- SP Công nghệ nền | Sản phẩm LED nền | Đèn LED dây
LED00089573 | Đèn LED Downlight AT04 90/9W 4000K IP44 | Sản phẩm LED | Sản phẩm LED | LED Downlight | Downlight 1 màu AS | Downlight 1 màu AS | [7 empty] | 1- SP Công nghệ nền | Sản phẩm LED nền | Đèn LED Down Light + Panel tròn
LED00089559 | Đèn LED Downlight AT04.V2 155/16W.PLUS 4000K | Sản phẩm LED | Sản phẩm LED | LED Downlight | Downlight 1 màu AS | Downlight 1 màu AS |  |  | 2025-07-12 |  | 2025-07-12 |  |  | 2- SP Chất lượng cao | Sản phẩm CTDA | Sản phẩm CTDA |  | Lop 2: SP CTDA, Plus
LED00089642 | Đèn LED Downlight AT04.V2 155/22W.PLUS 4000K | Sản phẩm LED | Sản phẩm LED | LED Downlight | Downlight 1 màu AS | Downlight 1 màu AS |  |  | 2025-07-12 |  | 2025-07-12 |  |  | 2- SP Chất lượng cao | Sản phẩm CTDA | Sản phẩm CTDA |  | Lop 2: SP CTDA, Plus
LED00089992 | Đèn LED Downlight AT05 110/10W.PLUS 5000K | Sản phẩm LED | Sản phẩm LED | LED Downlight | Downlight 1 màu AS | Downlight 1 màu AS |  |  | 2025-07-12 |  | 2025-07-12 |  |  | 2- SP Chất lượng cao | Sản phẩm CTDA | Sản phẩm CTDA |  | Lop 2: SP CTDA, Plus
LED00090010 | Đèn LED Downlight AT05 110/12W.PLUS 5000K | Sản phẩm LED | Sản phẩm LED | LED Downlight | Downlight 1 màu AS | Downlight 1 màu AS |  |  | 2025-07-12 |  | 2025-02-20 |  |  | 2- SP Chất lượng cao | Sản phẩm CTDA | Sản phẩm CTDA |  | Lop 2: SP CTDA, Plus
LED00089997 | Đèn LED Downlight AT05 155/16W.PLUS 5000K | Sản phẩm LED | Sản phẩm LED | LED Downlight | Downlight 1 màu AS | Downlight 1 màu AS |  |  | 2025-07-12 |  | 2025-02-20 |  |  | 2- SP Chất lượng cao | Sản phẩm CTDA | Sản phẩm CTDA |  | Lop 2: SP CTDA, Plus
LED00089557 | Đèn LED Downlight AT24.V2 110/12W.PLUS 4000K | Sản phẩm LED | Sản phẩm LED | LED Downlight | Downlight 1 màu AS | Downlight 1 màu AS |  |  | 2025-07-12 |  | 2025-07-12 |  |  | 2- SP Chất lượng cao | Sản phẩm CTDA | Sản phẩm CTDA |  | Lop 2: SP CTDA, Plus
LED00089952 | Đèn LED gắn tường MXL1309 2.5W 5CCT Gold (Lowes-YK) | Sản phẩm LED | Sản phẩm LED | LED trang trí | Đèn LED gắn tường | Đèn LED gắn tường | [6 empty] | G20 | 2- SP Chất lượng cao | SP LED G20 | SP LED G20 | G20
LED00089953 | Đèn LED gắn tường MXL1309B 2.5W 5CCT Black (Lowes-YK) | Sản phẩm LED | Sản phẩm LED | LED trang trí | Đèn LED gắn tường | Đèn LED gắn tường | [6 empty] | G20 | 2- SP Chất lượng cao | SP LED G20 | SP LED G20 | G20
LED00089572 | Đèn LED ốp trần LN12N 220/18W 4000K SS | Sản phẩm LED | Sản phẩm LED | LED ốp trần | Ốp trần 1 màu AS | Ốp trần 12 nhựa |  |  |  |  | 2025-03-13 |  |  | 1- SP Công nghệ nền | Sản phẩm LED nền | Đèn LED ốp trần
LED00089869 | Đèn LED ốp trần MXL1310 11W 3000K (Lowes-YK) | Sản phẩm LED | Sản phẩm LED | LED ốp trần | Ốp trần 1 màu AS | Ốp trần khác | [6 empty] | G20 | 2- SP Chất lượng cao | SP LED G20 | SP LED G20 | G20
LED00089913 | Đèn LED ốp trần MXL1325 5W 4000K (Lowes-YK) | Sản phẩm LED | Sản phẩm LED | LED ốp trần | Ốp trần 1 màu AS | Ốp trần khác | [6 empty] | G20 | 2- SP Chất lượng cao | SP LED G20 | SP LED G20 | G20
LED00090102 | Đèn LED tủ lạnh ORION V FREEZER 1176 5000K (N17712) | Sản phẩm LED | Sản phẩm LED | LED Tủ lạnh | LED Tủ lạnh | LED Tủ lạnh | [6 empty] | G20 | 2- SP Chất lượng cao | SP LED G20 | SP LED G20
LED00090038 | Đèn LED Worklight MPL 1069 4000K (Lowes-YK) | Sản phẩm LED | Sản phẩm LED | LED công suất cao | Đèn LED chiếu pha | Đèn LED Worklight | [6 empty] | G20 | 2- SP Chất lượng cao | SP LED G20 | SP LED G20 | G20
LED00089760 | Hộp điện J-BOX-20CU-F-Knockout (YK) | Sản phẩm LED | Sản phẩm LED | SP LED khác | SP LED khác | SP LED khác |  |  | 2023-09-30 | 2024-12-31 | 2023-09-30 |  |  | 1- SP Công nghệ nền | SP Khác | SP Khác
LED00090155 | Đèn LED chiếu pha HBM03 150W.NEMA 4000K (60độ) | Sản phẩm LED | Sản phẩm LED | LED công suất cao | Đèn LED chiếu pha | LED chiếu pha CS ≥ 70W |  |  | 2025-07-12 |  | 2025-07-12 |  |  | 6- KD DV & Trải nghiệm KH | KD DV & Trải nghiệm KH | Smart City |  | Lop 4+5+6